## Главная
Сайт: Vitron.ru
Прайс-лист на напольные конвектора Vitron
Для быстрого перехода в интересующий вас раздел нажмите на одну из сылок ниже:
Артикул ВКН (шифр конвектора)
Артикул ВКСК (шифр конвектора)
Общее описание, особенности конструкции, комплектация
Специсполнения (Цвет короба и решетки)
Конвектор напольный (естественная конвекция):
Высота | 100 мм
150 мм
200 мм
250 мм
300 мм
400 мм
Конвектор скамья
Арматура и регулировка
Автоматика

## Артикул ВКН
Вернуться на главную страницу
Условное обозначение напольных конвекторов Vitron
| ВКН. | 300 | 200 | 2000 | 4ТК | Б | RAL
1. Наименование модели:
• ВКН – Витрон конвектор напольный с естественной конвекцией;
2. Высота модели (выбирается из ряда), мм:
• 100, 150, 200, 250, 300,400.
3. Ширина модели (выбирается из ряда), мм:
• 100, 150, 200, 250.
4. Длина модели, мм:
• в диапазоне 600…3000.
5. Количество труб (2, 4, 6, 8 …Т) теплообменника и исполнение:
• Г – горизонтальный;
• В – вертикальный;
• К – квадратный;
• П – прямоугольный;
6. Подключение конвектора:
• Б - боковое подключение
• Н - нижнее подключение
7 . Цвет конвектора и решетки:
• RAL0000 – цвет конвектора по палитре RAL.
• RAL0000 + RAL0000 – комбинация двух цветов (лицевая сторона + боковые грани и решетка, и ножки) по палитре RAL.

## Описание ВКЭ (hidden)
Вернуться на главную страницу
Телефоны: г. Москва +7(495)641-32-22
г. Новосибирск +7(383)373-34-58
г. Санкт-Петербург +7(812)458-88-58
Сайт: wilma-rus.ru
vitron.ru
e-mail: info@wilma.ru
Электрические конвекторы встраиваемые в пол
Встраиваемые в конструкцию пола электрические конвекторы Vitron – это отопительные приборы, где в качестве нагревательного элемента используются терморезисторы. Они предназначены для использования как вспомогательные отопительные приборы с системами водяного отопления, системами теплого пола, так и в качестве основного источника тепла, в местах где нет возможности использовать системы водяного отопления.
Основное преимущество электрических конвекторов отсутствие необходимости в прокладке трубопровода. Так же преимущество в более высокой теплоотдаче в сравнении с аналогичными моделями с водяным теплообменником.
Конструктивные особенности:
материал корпуса- оцинкованная сталь покрытая износостойким порошковым покрытием (цвет покрытия: чёрный матовый);
материал решётки- анодированный алюминий, дерево;
регулировка по высоте от 0 до 40 мм за счёт специальных регулировочных ножек;
применение терморезисторов с положительным температурным коэффициентом;
специальные юстировочные шпильки позволяют легко выровнять конвектор в горизонтальной плоскости.
Стандартный комплект поставки:
корпус из оцинкованной стали покрытый порошковым покрытием RAL 9005;
комплект крепёжно-регулировочных ножек;
поперечная рулонная решетка из анодированного алюминия или дерева;
декоративная рамка из алюминия углового профиля или J- образного(под заказ), выполненная в цвет решётки;
терморезисторы;
технический паспорт, инструкция по монтажу и эксплуатации;

## Артикул ВКСК
Вернуться на главную страницу
Условное обозначение отопительных скамеек Vitron
| ВКСК. | 450 | 315 | 1500 | 2ТГ | RAL+О
1. Наименование модели:
• ВКСК – Витрон конвектор скамейка с естественной конвекцией;
2. Высота модели, мм:
• 450
3. Ширина модели, мм (выбирается из ряда):
• 315, 460.
4. Длина модели (выбирается из ряда), мм:
• в диапазоне 1000, 1500.
5. Количество труб (2, 4, 8 …Т) теплообменника и исполнение:
• Г – горизонтальный;
• К – квадратный;
• П – прямоугольный;
6. Цвет скамьи и материал досок сиденья:
• RAL0000 – цвет конвектора по палитре RAL.
• RAL0000 + RAL0000 – комбинация двух цветов (ножки + центральный соединительных кожух) по палитре RAL.
• Материал досок сиденья: Ольха, Дуб, Сосна:

## Описание
Вернуться на главную страницу
Модельный ряд (Витрон конвектор напольный) ВКН
Телефоны: г. Москва +7(495)641-32-22
г. Новосибирск +7(383)373-34-58
г. Санкт-Петербург +7(812)458-88-58
Сайт: wilma-rus.ru
vitron.ru
e-mail: info@wilma.ru
Конвекторы напольный без вентилятора (естественная конвекция)
Напольные конвекторы отопления "VITRON" с естественной конвекцией - это отопительные приборы, в которых установлен медно-алюминиевый теплообменник. Тепло передается в отапливаемое помещение путём естественной конвекции.
Позволяет преградить поток холодного воздуха от застеклённых фасадов или окон.
Данный конвектор, используется для отопления жилых, общественных и административных зданий, в том числе детских учреждений, выставочных залов, коттеджей и офисов. Может быть установлен как в однотрубную, так и в двухтрубную систему отопления.
Рекомендуется применять только в насосных системах отопления. Конструктивные особенности:
материал корпуса- оцинкованная сталь покрытая износостойким порошковым покрытием (цвет покрытия: белый (RAL9016) или чёрный (RAL 9005);
материал решётки- анодированный алюминий - покрашена в цвет корпуса;
подключение теплообменника- G1/2’’ (внутренняя резьба);
применение материалов с повышенными теплопередающими свойствами (Сu- медь, Al- алюминий) и стойких к коррозии;
съёмный медно-алюминиевый теплообменник с износостойким порошковым покрытием (цвет покрытия: чёрный матовый).
Стандартный комплект поставки:
• корпус из оцинкованной стали покрытый порошковым покрытием с алюминиевой решеткой крашенной в цвет корпуса (цвет покрытия: белый (RAL9016) или чёрный (RAL 9005));
• комплект установочных ножек (высотой 100мм);
• медно-алюминиевый теплообменник (диаметр медной трубы 15 мм);
• воздухоотводчик ручной;
• технический паспорт, инструкция по монтажу и эксплуатации.
• *при исполнении в нижнем подключении дополнительно комплектуется термовентилем.

## Специсполнения
Вернуться на главную страницу
| Цвета поддерживаемые на складе | [5 empty] | Исполнение конвектора в цветах по палитре Ral
[7 empty] | Вид покраски | Надбавка, %
[7 empty] | Покраска конвектора из поддерживаемых на складе цветов | 20
[7 empty] | Покраска конвектора из стандартных цветов по палитре RAL не поддерживаемых на складе | 25
[7 empty] | Покраска конвектора из поддерживаемых цветов с покраской лицевой стороны и решетки с боковыми гранями в разные цвета по палитре RAL | 20
[7 empty] | Покраска конвектора из стандартных не поддерживаемых цветов с покраской лицевой стороны и решетки с боковыми гранями в разные цвета по палитре RAL | 25
Коментарий: стандартная краска (80% матовости 20% глянца). Наценка на краску нестандартных исполнений (муары, шагрени, металлики…) обговаривается отдельно
Минимальная надбавка на цвета поддерживаемые на складе 4000 руб.
Минимальная надбавка на стандартные цвета не поддерживаемые на складе по палитре RAL 8000 руб. При комбинации двух цветов не поддерживаемых на складе, минимальная надбавка взимается за каждый цвет
Однотонная покраска конвектора из складских цветов по палитре RAL
Пример покраски конвектора из складских цветов по палитре RAL с покраской решетки и боковых граней, и ножек в другой цвет
Пример покраски конвектора из цветов по палитре RAL, не имеющихся на складе,с покраской решетки и боковых граней, и ножек в другой цвет
Комплект регулируемых ножек
Регулируемая ножка позволяет изменять высоту напольного конвектора в диапазоне 100-160 мм с шагом 20 мм.
Цена, руб.
Ширина конвектора, мм.
| Длина конвектора, мм. |  | 100 | 150 | 200 | 250
| 700-1450 |  | 1200 | 1300 | 1400 | 1500
| 1500-2450 |  | 1800 | 1950 | 2100 | 2250
| 2450-3000 |  | 2400 | 2600 | 2800 | 3000
* цена ножек указана для напольных конвекторов всех стандарных ширин. Возможно покрасить ножку в стандартные цвета по каталогу RAL
Комплект крепления на стену
Комплект крепления позволяет устанавливать напольный конвектор на стену.
Цена, руб.
Ширина конвектора, мм.
| Длина конвектора, мм. |  | 100 | 150 | 200 | 250
| 700-1450 |  | 700 | 800 | 900 | 1000
| 1500-2450 |  | 1050 | 1200 | 1350 | 1500
| 2450-3000 |  | 1400 | 1600 | 1800 | 2000
* цена комплекта указана для напольных конвекторов всех стандарных ширин. Возможно покрасить крепления в стандартные цвета по каталогу RAL
Лицевая панель : RAL 9016
Боковые грани, решетка и ножки : RAL 9016
Лицевая панель : RAL 9005
Боковые грани, решетка и ножки : RAL 9005
Лицевая панель : RAL 3001
Боковые грани, решетка и ножки : RAL 7024
Лицевая панель : RAL 1015
Боковые грани, решетка и ножки: RAL 1004
Лицевая панель : RAL 1001
Боковые грани, решетка и ножки : RAL 8017
Лицевая панель : RAL 3015
Боковые грани, решетка и ножки : RAL 6000

## ВКН 100
Вернуться на главную страницу
Артикул конвектора | [8 empty] | Размеры, мм и вес, кг |  |  |  | Теплоотдача при (95/85/20), Вт | Конвектор напольный с боковым подключением. Корпусом из оцинкованной стали (ОЦ 1мм), крашенный в белый или черный цвет, руб. с НДС | Конвектор напольный с нижним подключением и наличием термовентиля. Корпусом из оцинкованной стали (ОЦ 1мм), крашенный в белый или черный цвет, руб. с НДС
[9 empty] | Высота | Ширина | Длина | Вес изделия вместе с упаковкой, кг.
Ширина 150
Теплообменник 50х100 мм
ВКН. | 100 | . | 150 | . | 600 | . | 2 | ТГ | 100 | 150 | 600 | 4.3481 | 327.595 | 7486.0339 | 9575.916
ВКН. | 100 | . | 150 | . | 700 | . | 2 | ТГ | 100 | 150 | 700 | 4.8756 | 382.1941 | 8219.9667 | 10309.8488
ВКН. | 100 | . | 150 | . | 800 | . | 2 | ТГ | 100 | 150 | 800 | 5.403 | 436.7933 | 8933.4798 | 11023.3619
ВКН. | 100 | . | 150 | . | 900 | . | 2 | ТГ | 100 | 150 | 900 | 5.9305 | 491.3924 | 9646.9929 | 11736.875
ВКН. | 100 | . | 150 | . | 1000 | . | 2 | ТГ | 100 | 150 | 1000 | 6.4579 | 545.9916 | 10408.725 | 12498.607
ВКН. | 100 | . | 150 | . | 1100 | . | 2 | ТГ | 100 | 150 | 1100 | 6.9854 | 600.5908 | 11177.8364 | 13267.7185
ВКН. | 100 | . | 150 | . | 1200 | . | 2 | ТГ | 100 | 150 | 1200 | 7.5128 | 655.1899 | 11923.134 | 14013.016
ВКН. | 100 | . | 150 | . | 1300 | . | 2 | ТГ | 100 | 150 | 1300 | 8.0403 | 709.7891 | 12659.594 | 14749.4761
ВКН. | 100 | . | 150 | . | 1400 | . | 2 | ТГ | 100 | 150 | 1400 | 8.5677 | 764.3882 | 13373.1071 | 15462.9892
ВКН. | 100 | . | 150 | . | 1500 | . | 2 | ТГ | 100 | 150 | 1500 | 9.5105 | 818.9874 | 14637.9174 | 16727.7995
ВКН. | 100 | . | 150 | . | 1600 | . | 2 | ТГ | 100 | 150 | 1600 | 10.038 | 873.5866 | 15455.2478 | 17545.1299
ВКН. | 100 | . | 150 | . | 1700 | . | 2 | ТГ | 100 | 150 | 1700 | 10.5654 | 928.1857 | 16168.7609 | 18258.643
ВКН. | 100 | . | 150 | . | 1800 | . | 2 | ТГ | 100 | 150 | 1800 | 11.0929 | 982.7849 | 16882.274 | 18972.1561
ВКН. | 100 | . | 150 | . | 1900 | . | 2 | ТГ | 100 | 150 | 1900 | 11.6203 | 1037.384 | 17616.2068 | 19706.0889
ВКН. | 100 | . | 150 | . | 2000 | . | 2 | ТГ | 100 | 150 | 2000 | 12.1478 | 1091.9832 | 18389.3036 | 20479.1857
ВКН. | 100 | . | 150 | . | 2100 | . | 2 | ТГ | 100 | 150 | 2100 | 12.6752 | 1146.5824 | 19130.6159 | 21220.4979
ВКН. | 100 | . | 150 | . | 2200 | . | 2 | ТГ | 100 | 150 | 2200 | 13.2027 | 1201.1815 | 19864.5487 | 21954.4308
ВКН. | 100 | . | 150 | . | 2300 | . | 2 | ТГ | 100 | 150 | 2300 | 13.7301 | 1255.7807 | 20578.0618 | 22667.9439
ВКН. | 100 | . | 150 | . | 2400 | . | 2 | ТГ | 100 | 150 | 2400 | 14.2576 | 1310.3798 | 21291.5749 | 23381.4569
ВКН. | 100 | . | 150 | . | 2500 | . | 2 | ТГ | 100 | 150 | 2500 | 15.2004 | 1364.979 | 22475.7169 | 24565.599
ВКН. | 100 | . | 150 | . | 2600 | . | 2 | ТГ | 100 | 150 | 2600 | 15.7278 | 1419.5782 | 23217.0292 | 25306.9113
ВКН. | 100 | . | 150 | . | 2700 | . | 2 | ТГ | 100 | 150 | 2700 | 16.2553 | 1474.1773 | 23962.3267 | 26052.2088
ВКН. | 100 | . | 150 | . | 2800 | . | 2 | ТГ | 100 | 150 | 2800 | 16.7827 | 1528.7765 | 24696.2596 | 26786.1417
ВКН. | 100 | . | 150 | . | 2900 | . | 2 | ТГ | 100 | 150 | 2900 | 17.3102 | 1583.3756 | 25409.7727 | 27499.6548
ВКН. | 100 | . | 150 | . | 3000 | . | 2 | ТГ | 100 | 150 | 3000 | 17.8376 | 1637.9748 | 26148.5577 | 28238.4398
Ширина 200
Теплообменник 50х100 мм
ВКН. | 100 | . | 200 | . | 600 | . | 2 | ТГ | 100 | 200 | 600 | 4.9942 | 360.3545 | 8296.2271 | 10386.1092
ВКН. | 100 | . | 200 | . | 700 | . | 2 | ТГ | 100 | 200 | 700 | 5.5698 | 420.4135 | 9133.8078 | 11223.6898
ВКН. | 100 | . | 200 | . | 800 | . | 2 | ТГ | 100 | 200 | 800 | 6.1454 | 480.4726 | 9950.9686 | 12040.8507
ВКН. | 100 | . | 200 | . | 900 | . | 2 | ТГ | 100 | 200 | 900 | 6.7211 | 540.5317 | 10768.1295 | 12858.0116
ВКН. | 100 | . | 200 | . | 1000 | . | 2 | ТГ | 100 | 200 | 1000 | 7.2967 | 600.5908 | 11633.5094 | 13723.3914
ВКН. | 100 | . | 200 | . | 1100 | . | 2 | ТГ | 100 | 200 | 1100 | 7.8723 | 660.6498 | 12511.323 | 14601.2051
ВКН. | 100 | . | 200 | . | 1200 | . | 2 | ТГ | 100 | 200 | 1200 | 8.4479 | 720.7089 | 13360.2684 | 15450.1505
ВКН. | 100 | . | 200 | . | 1300 | . | 2 | ТГ | 100 | 200 | 1300 | 9.0236 | 780.768 | 14200.3762 | 16290.2583
ВКН. | 100 | . | 200 | . | 1400 | . | 2 | ТГ | 100 | 200 | 1400 | 9.5992 | 840.8271 | 15017.5371 | 17107.4192
ВКН. | 100 | . | 200 | . | 1500 | . | 2 | ТГ | 100 | 200 | 1500 | 10.7024 | 900.8861 | 16449.6325 | 18539.5146
ВКН. | 100 | . | 200 | . | 1600 | . | 2 | ТГ | 100 | 200 | 1600 | 11.278 | 960.9452 | 17378.1923 | 19468.0744
ВКН. | 100 | . | 200 | . | 1700 | . | 2 | ТГ | 100 | 200 | 1700 | 11.8537 | 1021.0043 | 18195.3532 | 20285.2353
ВКН. | 100 | . | 200 | . | 1800 | . | 2 | ТГ | 100 | 200 | 1800 | 12.4293 | 1081.0634 | 19012.5141 | 21102.3962
ВКН. | 100 | . | 200 | . | 1900 | . | 2 | ТГ | 100 | 200 | 1900 | 13.0049 | 1141.1224 | 19850.0947 | 21939.9768
ВКН. | 100 | . | 200 | . | 2000 | . | 2 | ТГ | 100 | 200 | 2000 | 13.5805 | 1201.1815 | 20726.8393 | 22816.7213
ВКН. | 100 | . | 200 | . | 2100 | . | 2 | ТГ | 100 | 200 | 2100 | 14.1562 | 1261.2406 | 21571.7993 | 23661.6814
ВКН. | 100 | . | 200 | . | 2200 | . | 2 | ТГ | 100 | 200 | 2200 | 14.7318 | 1321.2997 | 22409.38 | 24499.2621
ВКН. | 100 | . | 200 | . | 2300 | . | 2 | ТГ | 100 | 200 | 2300 | 15.3074 | 1381.3587 | 23226.5409 | 25316.423
ВКН. | 100 | . | 200 | . | 2400 | . | 2 | ТГ | 100 | 200 | 2400 | 15.883 | 1441.4178 | 24043.7018 | 26133.5838
ВКН. | 100 | . | 200 | . | 2500 | . | 2 | ТГ | 100 | 200 | 2500 | 16.9863 | 1501.4769 | 25397.6561 | 27487.5382
ВКН. | 100 | . | 200 | . | 2600 | . | 2 | ТГ | 100 | 200 | 2600 | 17.5619 | 1561.536 | 26242.6162 | 28332.4983
ВКН. | 100 | . | 200 | . | 2700 | . | 2 | ТГ | 100 | 200 | 2700 | 18.1375 | 1621.5951 | 27091.5615 | 29181.4436
ВКН. | 100 | . | 200 | . | 2800 | . | 2 | ТГ | 100 | 200 | 2800 | 18.7131 | 1681.6541 | 27929.1422 | 30019.0242
ВКН. | 100 | . | 200 | . | 2900 | . | 2 | ТГ | 100 | 200 | 2900 | 19.2888 | 1741.7132 | 28746.303 | 30836.1851
ВКН. | 100 | . | 200 | . | 3000 | . | 2 | ТГ | 100 | 200 | 3000 | 19.8644 | 1801.7723 | 29588.7359 | 31678.618
Ширина 250
Теплообменник 50х200 мм
ВКН. | 100 | . | 250 | . | 600 | . | 4 | ТГ | 100 | 250 | 600 | 6.0541 | 618.9205 | 10829.9153 | 13086.5926
ВКН. | 100 | . | 250 | . | 700 | . | 4 | ТГ | 100 | 250 | 700 | 6.8031 | 722.0739 | 12059.2361 | 14315.9134
ВКН. | 100 | . | 250 | . | 800 | . | 4 | ТГ | 100 | 250 | 800 | 7.5522 | 825.2273 | 13268.1371 | 15524.8144
ВКН. | 100 | . | 250 | . | 900 | . | 4 | ТГ | 100 | 250 | 900 | 8.3012 | 928.3807 | 14477.0382 | 16733.7155
ВКН. | 100 | . | 250 | . | 1000 | . | 4 | ТГ | 100 | 250 | 1000 | 9.0503 | 1031.5341 | 15734.1582 | 17990.8355
ВКН. | 100 | . | 250 | . | 1100 | . | 4 | ТГ | 100 | 250 | 1100 | 9.7993 | 1134.6875 | 17008.7664 | 19265.4437
ВКН. | 100 | . | 250 | . | 1200 | . | 4 | ТГ | 100 | 250 | 1200 | 10.5484 | 1237.841 | 18271.1276 | 20527.8049
ВКН. | 100 | . | 250 | . | 1300 | . | 4 | ТГ | 100 | 250 | 1300 | 11.2974 | 1340.9944 | 19502.9756 | 21759.6529
ВКН. | 100 | . | 250 | . | 1400 | . | 4 | ТГ | 100 | 250 | 1400 | 12.0464 | 1444.1478 | 20711.8766 | 22968.5539
ВКН. | 100 | . | 250 | . | 1500 | . | 4 | ТГ | 100 | 250 | 1500 | 13.4353 | 1547.3012 | 22599.3494 | 24856.0267
ВКН. | 100 | . | 250 | . | 1600 | . | 4 | ТГ | 100 | 250 | 1600 | 14.1844 | 1650.4546 | 23927.231 | 26183.9083
ВКН. | 100 | . | 250 | . | 1700 | . | 4 | ТГ | 100 | 250 | 1700 | 14.9334 | 1753.608 | 25136.1321 | 27392.8094
ВКН. | 100 | . | 250 | . | 1800 | . | 4 | ТГ | 100 | 250 | 1800 | 15.6825 | 1856.7614 | 26345.0331 | 28601.7104
ВКН. | 100 | . | 250 | . | 1900 | . | 4 | ТГ | 100 | 250 | 1900 | 16.4315 | 1959.9148 | 27574.3539 | 29831.0312
ВКН. | 100 | . | 250 | . | 2000 | . | 4 | ТГ | 100 | 250 | 2000 | 17.1806 | 2063.0683 | 28864.5143 | 31121.1916
ВКН. | 100 | . | 250 | . | 2100 | . | 4 | ТГ | 100 | 250 | 2100 | 17.9296 | 2166.2217 | 30101.2145 | 32357.8918
ВКН. | 100 | . | 250 | . | 2200 | . | 4 | ТГ | 100 | 250 | 2200 | 18.6786 | 2269.3751 | 31330.5353 | 33587.2126
ВКН. | 100 | . | 250 | . | 2300 | . | 4 | ТГ | 100 | 250 | 2300 | 19.4277 | 2372.5285 | 32539.4364 | 34796.1136
ВКН. | 100 | . | 250 | . | 2400 | . | 4 | ТГ | 100 | 250 | 2400 | 20.1767 | 2475.6819 | 33748.3374 | 36005.0147
ВКН. | 100 | . | 250 | . | 2500 | . | 4 | ТГ | 100 | 250 | 2500 | 21.5656 | 2578.8353 | 35560.1964 | 37816.8737
ВКН. | 100 | . | 250 | . | 2600 | . | 4 | ТГ | 100 | 250 | 2600 | 22.3147 | 2681.9887 | 36796.8966 | 39053.5739
ВКН. | 100 | . | 250 | . | 2700 | . | 4 | ТГ | 100 | 250 | 2700 | 23.0637 | 2785.1422 | 38059.2578 | 40315.935
ВКН. | 100 | . | 250 | . | 2800 | . | 4 | ТГ | 100 | 250 | 2800 | 23.8128 | 2888.2956 | 39288.5786 | 41545.2558
ВКН. | 100 | . | 250 | . | 2900 | . | 4 | ТГ | 100 | 250 | 2900 | 24.5618 | 2991.449 | 40497.4796 | 42754.1569
ВКН. | 100 | . | 250 | . | 3000 | . | 4 | ТГ | 100 | 250 | 3000 | 25.3108 | 3094.6024 | 41731.6526 | 43988.3299

## ВКН 150
Вернуться на главную страницу
Артикул конвектора | [8 empty] | Размеры, мм и вес, кг |  |  |  | Теплоотдача при (95/85/20), Вт | Конвектор напольный с боковым подключением. Корпусом из оцинкованной стали (ОЦ 1мм), крашенный в белый или черный цвет, руб. с НДС | Конвектор напольный с нижним подключением и наличием термовентиля. Корпусом из оцинкованной стали (ОЦ 1мм), крашенный в белый или черный цвет, руб. с НДС
[9 empty] | Высота | Ширина | Длина | Вес изделия вместе с упаковкой, кг.
Ширина 100
Теплообменник 100х50 мм
ВКН. | 150 | . | 100 | . | 600 | . | 2 | ТВ | 150 | 100 | 600 | 4.6281 | 350.9946 | 7347.6897 | 9437.5718
ВКН. | 150 | . | 100 | . | 700 | . | 2 | ТВ | 150 | 100 | 700 | 5.2357 | 409.4937 | 8052.7976 | 10142.6797
ВКН. | 150 | . | 100 | . | 800 | . | 2 | ТВ | 150 | 100 | 800 | 5.8433 | 467.9928 | 8732.4314 | 10822.3135
ВКН. | 150 | . | 100 | . | 900 | . | 2 | ТВ | 150 | 100 | 900 | 6.4508 | 526.4919 | 9412.0652 | 11501.9473
ВКН. | 150 | . | 100 | . | 1000 | . | 2 | ТВ | 150 | 100 | 1000 | 7.0584 | 584.991 | 10144.9723 | 12234.8544
ВКН. | 150 | . | 100 | . | 1100 | . | 2 | ТВ | 150 | 100 | 1100 | 7.666 | 643.4901 | 10875.1501 | 12965.0322
ВКН. | 150 | . | 100 | . | 1200 | . | 2 | ТВ | 150 | 100 | 1200 | 8.2736 | 701.9892 | 11586.5683 | 13676.4504
ВКН. | 150 | . | 100 | . | 1300 | . | 2 | ТВ | 150 | 100 | 1300 | 8.8811 | 760.4883 | 12294.2035 | 14384.0855
ВКН. | 150 | . | 100 | . | 1400 | . | 2 | ТВ | 150 | 100 | 1400 | 9.4887 | 818.9874 | 12973.8372 | 15063.7193
ВКН. | 150 | . | 100 | . | 1500 | . | 2 | ТВ | 150 | 100 | 1500 | 10.3994 | 877.4865 | 14141.131 | 16231.013
ВКН. | 150 | . | 100 | . | 1600 | . | 2 | ТВ | 150 | 100 | 1600 | 11.007 | 935.9856 | 14922.0549 | 17011.937
ВКН. | 150 | . | 100 | . | 1700 | . | 2 | ТВ | 150 | 100 | 1700 | 11.6145 | 994.4847 | 15601.6887 | 17691.5707
ВКН. | 150 | . | 100 | . | 1800 | . | 2 | ТВ | 150 | 100 | 1800 | 12.2221 | 1052.9838 | 16281.3224 | 18371.2045
ВКН. | 150 | . | 100 | . | 1900 | . | 2 | ТВ | 150 | 100 | 1900 | 12.8297 | 1111.4829 | 16986.4304 | 19076.3125
ВКН. | 150 | . | 100 | . | 2000 | . | 2 | ТВ | 150 | 100 | 2000 | 13.4373 | 1169.982 | 17725.6478 | 19815.5299
ВКН. | 150 | . | 100 | . | 2100 | . | 2 | ТВ | 150 | 100 | 2100 | 14.0448 | 1228.4811 | 18433.0808 | 20522.9628
ВКН. | 150 | . | 100 | . | 2200 | . | 2 | ТВ | 150 | 100 | 2200 | 14.6524 | 1286.9802 | 19138.1887 | 21228.0708
ВКН. | 150 | . | 100 | . | 2300 | . | 2 | ТВ | 150 | 100 | 2300 | 15.26 | 1345.4793 | 19817.8225 | 21907.7046
ВКН. | 150 | . | 100 | . | 2400 | . | 2 | ТВ | 150 | 100 | 2400 | 15.8676 | 1403.9784 | 20497.4562 | 22587.3383
ВКН. | 150 | . | 100 | . | 2500 | . | 2 | ТВ | 150 | 100 | 2500 | 16.7782 | 1462.4775 | 21586.6089 | 23676.491
ВКН. | 150 | . | 100 | . | 2600 | . | 2 | ТВ | 150 | 100 | 2600 | 17.3858 | 1520.9766 | 22294.0419 | 24383.924
ВКН. | 150 | . | 100 | . | 2700 | . | 2 | ТВ | 150 | 100 | 2700 | 17.9934 | 1579.4757 | 23005.4601 | 25095.3422
ВКН. | 150 | . | 100 | . | 2800 | . | 2 | ТВ | 150 | 100 | 2800 | 18.601 | 1637.9748 | 23710.5681 | 25800.4502
ВКН. | 150 | . | 100 | . | 2900 | . | 2 | ТВ | 150 | 100 | 2900 | 19.2085 | 1696.4739 | 24390.2018 | 26480.0839
ВКН. | 150 | . | 100 | . | 3000 | . | 2 | ТВ | 150 | 100 | 3000 | 19.8161 | 1754.973 | 25095.1076 | 27184.9897
Ширина 150
Теплообменник 50х100 мм
ВКН. | 150 | . | 150 | . | 600 | . | 2 | ТГ | 150 | 150 | 600 | 5.3148 | 368.5443 | 8178.48 | 10268.3621
ВКН. | 150 | . | 150 | . | 700 | . | 2 | ТГ | 150 | 150 | 700 | 5.9705 | 429.9684 | 8987.2358 | 11077.1179
ВКН. | 150 | . | 150 | . | 800 | . | 2 | ТГ | 150 | 150 | 800 | 6.6263 | 491.3924 | 9770.5173 | 11860.3994
ВКН. | 150 | . | 150 | . | 900 | . | 2 | ТГ | 150 | 150 | 900 | 7.282 | 552.8165 | 10553.7989 | 12643.681
ВКН. | 150 | . | 150 | . | 1000 | . | 2 | ТГ | 150 | 150 | 1000 | 7.9378 | 614.2405 | 11390.3539 | 13480.2359
ВКН. | 150 | . | 150 | . | 1100 | . | 2 | ТГ | 150 | 150 | 1100 | 8.5935 | 675.6646 | 12229.2338 | 14319.1159
ВКН. | 150 | . | 150 | . | 1200 | . | 2 | ТГ | 150 | 150 | 1200 | 9.2493 | 737.0887 | 13044.2998 | 15134.1819
ВКН. | 150 | . | 150 | . | 1300 | . | 2 | ТГ | 150 | 150 | 1300 | 9.905 | 798.5127 | 13855.5828 | 15945.4649
ВКН. | 150 | . | 150 | . | 1400 | . | 2 | ТГ | 150 | 150 | 1400 | 10.5608 | 859.9368 | 14638.8644 | 16728.7464
ВКН. | 150 | . | 150 | . | 1500 | . | 2 | ТГ | 150 | 150 | 1500 | 11.6319 | 921.3608 | 15973.4432 | 18063.3252
ВКН. | 150 | . | 150 | . | 1600 | . | 2 | ТГ | 150 | 150 | 1600 | 12.2876 | 982.7849 | 16865.5965 | 18955.4786
ВКН. | 150 | . | 150 | . | 1700 | . | 2 | ТГ | 150 | 150 | 1700 | 12.9434 | 1044.2089 | 17648.8781 | 19738.7601
ВКН. | 150 | . | 150 | . | 1800 | . | 2 | ТГ | 150 | 150 | 1800 | 13.5991 | 1105.633 | 18432.1596 | 20522.0417
ВКН. | 150 | . | 150 | . | 1900 | . | 2 | ТГ | 150 | 150 | 1900 | 14.2549 | 1167.057 | 19240.9154 | 21330.7975
ВКН. | 150 | . | 150 | . | 2000 | . | 2 | ТГ | 150 | 150 | 2000 | 14.9106 | 1228.4811 | 20083.7806 | 22173.6627
ВКН. | 150 | . | 150 | . | 2100 | . | 2 | ТГ | 150 | 150 | 2100 | 15.5664 | 1289.9052 | 20894.8614 | 22984.7434
ВКН. | 150 | . | 150 | . | 2200 | . | 2 | ТГ | 150 | 150 | 2200 | 16.2221 | 1351.3292 | 21703.6171 | 23793.4992
ВКН. | 150 | . | 150 | . | 2300 | . | 2 | ТГ | 150 | 150 | 2300 | 16.8779 | 1412.7533 | 22486.8987 | 24576.7808
ВКН. | 150 | . | 150 | . | 2400 | . | 2 | ТГ | 150 | 150 | 2400 | 17.5336 | 1474.1773 | 23270.1802 | 25360.0623
ВКН. | 150 | . | 150 | . | 2500 | . | 2 | ТГ | 150 | 150 | 2500 | 18.6047 | 1535.6014 | 24529.1452 | 26619.0273
ВКН. | 150 | . | 150 | . | 2600 | . | 2 | ТГ | 150 | 150 | 2600 | 19.2605 | 1597.0254 | 25340.226 | 27430.1081
ВКН. | 150 | . | 150 | . | 2700 | . | 2 | ТГ | 150 | 150 | 2700 | 19.9162 | 1658.4495 | 26155.292 | 28245.1741
ВКН. | 150 | . | 150 | . | 2800 | . | 2 | ТГ | 150 | 150 | 2800 | 20.572 | 1719.8735 | 26964.0478 | 29053.9298
ВКН. | 150 | . | 150 | . | 2900 | . | 2 | ТГ | 150 | 150 | 2900 | 21.2277 | 1781.2976 | 27747.3293 | 29837.2114
ВКН. | 150 | . | 150 | . | 3000 | . | 2 | ТГ | 150 | 150 | 3000 | 21.8835 | 1842.7216 | 28555.8829 | 30645.765
Ширина 150
Теплообменник 100х100 мм
ВКН. | 150 | . | 150 | . | 600 | . | 4 | ТК | 150 | 150 | 600 | 5.7286 | 515.9621 | 9901.975 | 12158.6523
ВКН. | 150 | . | 150 | . | 700 | . | 4 | ТК | 150 | 150 | 700 | 6.5096 | 601.9557 | 10998.8231 | 13255.5004
ВКН. | 150 | . | 150 | . | 800 | . | 4 | ТК | 150 | 150 | 800 | 7.2906 | 687.9494 | 12070.197 | 14326.8743
ВКН. | 150 | . | 150 | . | 900 | . | 4 | ТК | 150 | 150 | 900 | 8.0716 | 773.9431 | 13141.571 | 15398.2483
ВКН. | 150 | . | 150 | . | 1000 | . | 4 | ТК | 150 | 150 | 1000 | 8.8526 | 859.9368 | 14266.2183 | 16522.8956
ВКН. | 150 | . | 150 | . | 1100 | . | 4 | ТК | 150 | 150 | 1100 | 9.6336 | 945.9304 | 15393.1906 | 17649.8679
ВКН. | 150 | . | 150 | . | 1200 | . | 4 | ТК | 150 | 150 | 1200 | 10.4146 | 1031.9241 | 16518.0246 | 18774.7019
ВКН. | 150 | . | 150 | . | 1300 | . | 4 | ТК | 150 | 150 | 1300 | 11.1956 | 1117.9178 | 17617.3999 | 19874.0772
ВКН. | 150 | . | 150 | . | 1400 | . | 4 | ТК | 150 | 150 | 1400 | 11.9766 | 1203.9115 | 18688.7739 | 20945.4511
ВКН. | 150 | . | 150 | . | 1500 | . | 4 | ТК | 150 | 150 | 1500 | 13.1729 | 1289.9052 | 20311.445 | 22568.1223
ВКН. | 150 | . | 150 | . | 1600 | . | 4 | ТК | 150 | 150 | 1600 | 13.9539 | 1375.8988 | 21491.6907 | 23748.368
ВКН. | 150 | . | 150 | . | 1700 | . | 4 | ТК | 150 | 150 | 1700 | 14.7349 | 1461.8925 | 22563.0647 | 24819.7419
ВКН. | 150 | . | 150 | . | 1800 | . | 4 | ТК | 150 | 150 | 1800 | 15.5159 | 1547.8862 | 23634.4386 | 25891.1159
ВКН. | 150 | . | 150 | . | 1900 | . | 4 | ТК | 150 | 150 | 1900 | 16.2969 | 1633.8799 | 24731.2867 | 26987.964
ВКН. | 150 | . | 150 | . | 2000 | . | 4 | ТК | 150 | 150 | 2000 | 17.0779 | 1719.8735 | 25883.9199 | 28140.5972
ВКН. | 150 | . | 150 | . | 2100 | . | 4 | ТК | 150 | 150 | 2100 | 17.8589 | 1805.8672 | 26983.093 | 29239.7703
ВКН. | 150 | . | 150 | . | 2200 | . | 4 | ТК | 150 | 150 | 2200 | 18.6399 | 1891.8609 | 28079.9412 | 30336.6184
ВКН. | 150 | . | 150 | . | 2300 | . | 4 | ТК | 150 | 150 | 2300 | 19.4209 | 1977.8546 | 29151.3151 | 31407.9924
ВКН. | 150 | . | 150 | . | 2400 | . | 4 | ТК | 150 | 150 | 2400 | 20.2019 | 2063.8482 | 30222.689 | 32479.3663
ВКН. | 150 | . | 150 | . | 2500 | . | 4 | ТК | 150 | 150 | 2500 | 21.3982 | 2149.8419 | 31769.7463 | 34026.4236
ВКН. | 150 | . | 150 | . | 2600 | . | 4 | ТК | 150 | 150 | 2600 | 22.1792 | 2235.8356 | 32868.9195 | 35125.5968
ВКН. | 150 | . | 150 | . | 2700 | . | 4 | ТК | 150 | 150 | 2700 | 22.9602 | 2321.8293 | 33993.7535 | 36250.4308
ВКН. | 150 | . | 150 | . | 2800 | . | 4 | ТК | 150 | 150 | 2800 | 23.7412 | 2407.823 | 35090.6016 | 37347.2789
ВКН. | 150 | . | 150 | . | 2900 | . | 4 | ТК | 150 | 150 | 2900 | 24.5222 | 2493.8166 | 36161.9755 | 38418.6528
ВКН. | 150 | . | 150 | . | 3000 | . | 4 | ТК | 150 | 150 | 3000 | 25.3032 | 2579.8103 | 37258.6215 | 39515.2987
Ширина 200
Теплообменник 50х100 мм
ВКН. | 150 | . | 200 | . | 600 | . | 2 | ТГ | 150 | 200 | 600 | 6.0014 | 403.2538 | 9009.2704 | 11099.1524
ВКН. | 150 | . | 200 | . | 700 | . | 2 | ТГ | 150 | 200 | 700 | 6.7054 | 470.4628 | 9921.6739 | 12011.556
ВКН. | 150 | . | 200 | . | 800 | . | 2 | ТГ | 150 | 200 | 800 | 7.4093 | 537.6717 | 10808.6033 | 12898.4854
ВКН. | 150 | . | 200 | . | 900 | . | 2 | ТГ | 150 | 200 | 900 | 8.1132 | 604.8807 | 11695.5326 | 13785.4147
ВКН. | 150 | . | 200 | . | 1000 | . | 2 | ТГ | 150 | 200 | 1000 | 8.8171 | 672.0897 | 12635.7354 | 14725.6175
ВКН. | 150 | . | 200 | . | 1100 | . | 2 | ТГ | 150 | 200 | 1100 | 9.5211 | 739.2986 | 13583.3176 | 15673.1996
ВКН. | 150 | . | 200 | . | 1200 | . | 2 | ТГ | 150 | 200 | 1200 | 10.225 | 806.5076 | 14502.0314 | 16591.9135
ВКН. | 150 | . | 200 | . | 1300 | . | 2 | ТГ | 150 | 200 | 1300 | 10.9289 | 873.7166 | 15416.9621 | 17506.8442
ВКН. | 150 | . | 200 | . | 1400 | . | 2 | ТГ | 150 | 200 | 1400 | 11.6328 | 940.9255 | 16303.8915 | 18393.7736
ВКН. | 150 | . | 200 | . | 1500 | . | 2 | ТГ | 150 | 200 | 1500 | 12.8644 | 1008.1345 | 17805.7554 | 19895.6374
ВКН. | 150 | . | 200 | . | 1600 | . | 2 | ТГ | 150 | 200 | 1600 | 13.5683 | 1075.3435 | 18809.1381 | 20899.0202
ВКН. | 150 | . | 200 | . | 1700 | . | 2 | ТГ | 150 | 200 | 1700 | 14.2722 | 1142.5524 | 19696.0675 | 21785.9496
ВКН. | 150 | . | 200 | . | 1800 | . | 2 | ТГ | 150 | 200 | 1800 | 14.9761 | 1209.7614 | 20582.9968 | 22672.8789
ВКН. | 150 | . | 200 | . | 1900 | . | 2 | ТГ | 150 | 200 | 1900 | 15.6801 | 1276.9704 | 21495.4004 | 23585.2825
ВКН. | 150 | . | 200 | . | 2000 | . | 2 | ТГ | 150 | 200 | 2000 | 16.384 | 1344.1793 | 22441.9134 | 24531.7955
ВКН. | 150 | . | 200 | . | 2100 | . | 2 | ТГ | 150 | 200 | 2100 | 17.0879 | 1411.3883 | 23356.642 | 25446.5241
ВКН. | 150 | . | 200 | . | 2200 | . | 2 | ТГ | 150 | 200 | 2200 | 17.7918 | 1478.5973 | 24269.0455 | 26358.9276
ВКН. | 150 | . | 200 | . | 2300 | . | 2 | ТГ | 150 | 200 | 2300 | 18.4958 | 1545.8062 | 25155.9749 | 27245.857
ВКН. | 150 | . | 200 | . | 2400 | . | 2 | ТГ | 150 | 200 | 2400 | 19.1997 | 1613.0152 | 26042.9043 | 28132.7863
ВКН. | 150 | . | 200 | . | 2500 | . | 2 | ТГ | 150 | 200 | 2500 | 20.4312 | 1680.2242 | 27471.6815 | 29561.5636
ВКН. | 150 | . | 200 | . | 2600 | . | 2 | ТГ | 150 | 200 | 2600 | 21.1351 | 1747.4331 | 28386.4101 | 30476.2921
ВКН. | 150 | . | 200 | . | 2700 | . | 2 | ТГ | 150 | 200 | 2700 | 21.8391 | 1814.6421 | 29305.1239 | 31395.006
ВКН. | 150 | . | 200 | . | 2800 | . | 2 | ТГ | 150 | 200 | 2800 | 22.543 | 1881.851 | 30217.5274 | 32307.4095
ВКН. | 150 | . | 200 | . | 2900 | . | 2 | ТГ | 150 | 200 | 2900 | 23.2469 | 1949.06 | 31104.4568 | 33194.3389
ВКН. | 150 | . | 200 | . | 3000 | . | 2 | ТГ | 150 | 200 | 3000 | 23.9508 | 2016.269 | 32016.6582 | 34106.5402
Ширина 200
Теплообменник 100х100 мм
ВКН. | 150 | . | 200 | . | 600 | . | 4 | ТК | 150 | 200 | 600 | 6.4153 | 637.0552 | 10732.7653 | 12989.4426
ВКН. | 150 | . | 200 | . | 700 | . | 4 | ТК | 150 | 200 | 700 | 7.2444 | 743.2311 | 11933.2612 | 14189.9385
ВКН. | 150 | . | 200 | . | 800 | . | 4 | ТК | 150 | 200 | 800 | 8.0736 | 849.4069 | 13108.283 | 15364.9603
ВКН. | 150 | . | 200 | . | 900 | . | 4 | ТК | 150 | 200 | 900 | 8.9028 | 955.5828 | 14283.3047 | 16539.982
ВКН. | 150 | . | 200 | . | 1000 | . | 4 | ТК | 150 | 200 | 1000 | 9.732 | 1061.7587 | 15511.5998 | 17768.2771
ВКН. | 150 | . | 200 | . | 1100 | . | 4 | ТК | 150 | 200 | 1100 | 10.5611 | 1167.9345 | 16747.2743 | 19003.9516
ВКН. | 150 | . | 200 | . | 1200 | . | 4 | ТК | 150 | 200 | 1200 | 11.3903 | 1274.1104 | 17975.7562 | 20232.4334
ВКН. | 150 | . | 200 | . | 1300 | . | 4 | ТК | 150 | 200 | 1300 | 12.2195 | 1380.2863 | 19178.7793 | 21435.4566
ВКН. | 150 | . | 200 | . | 1400 | . | 4 | ТК | 150 | 200 | 1400 | 13.0486 | 1486.4621 | 20353.801 | 22610.4783
ВКН. | 150 | . | 200 | . | 1500 | . | 4 | ТК | 150 | 200 | 1500 | 14.4054 | 1592.638 | 22143.7572 | 24400.4345
ВКН. | 150 | . | 200 | . | 1600 | . | 4 | ТК | 150 | 200 | 1600 | 15.2346 | 1698.8139 | 23435.2323 | 25691.9096
ВКН. | 150 | . | 200 | . | 1700 | . | 4 | ТК | 150 | 200 | 1700 | 16.0637 | 1804.9897 | 24610.2541 | 26866.9313
ВКН. | 150 | . | 200 | . | 1800 | . | 4 | ТК | 150 | 200 | 1800 | 16.8929 | 1911.1656 | 25785.2758 | 28041.9531
ВКН. | 150 | . | 200 | . | 1900 | . | 4 | ТК | 150 | 200 | 1900 | 17.7221 | 2017.3415 | 26985.7717 | 29242.449
ВКН. | 150 | . | 200 | . | 2000 | . | 4 | ТК | 150 | 200 | 2000 | 18.5512 | 2123.5173 | 28242.0527 | 30498.73
ВКН. | 150 | . | 200 | . | 2100 | . | 4 | ТК | 150 | 200 | 2100 | 19.3804 | 2229.6932 | 29444.8737 | 31701.5509
ВКН. | 150 | . | 200 | . | 2200 | . | 4 | ТК | 150 | 200 | 2200 | 20.2096 | 2335.8691 | 30645.3696 | 32902.0468
ВКН. | 150 | . | 200 | . | 2300 | . | 4 | ТК | 150 | 200 | 2300 | 21.0388 | 2442.0449 | 31820.3913 | 34077.0686
ВКН. | 150 | . | 200 | . | 2400 | . | 4 | ТК | 150 | 200 | 2400 | 21.8679 | 2548.2208 | 32995.413 | 35252.0903
ВКН. | 150 | . | 200 | . | 2500 | . | 4 | ТК | 150 | 200 | 2500 | 23.2247 | 2654.3967 | 34712.2826 | 36968.9599
ВКН. | 150 | . | 200 | . | 2600 | . | 4 | ТК | 150 | 200 | 2600 | 24.0539 | 2760.5725 | 35915.1035 | 38171.7808
ВКН. | 150 | . | 200 | . | 2700 | . | 4 | ТК | 150 | 200 | 2700 | 24.883 | 2866.7484 | 37143.5854 | 39400.2627
ВКН. | 150 | . | 200 | . | 2800 | . | 4 | ТК | 150 | 200 | 2800 | 25.7122 | 2972.9243 | 38344.0813 | 40600.7586
ВКН. | 150 | . | 200 | . | 2900 | . | 4 | ТК | 150 | 200 | 2900 | 26.5414 | 3079.1001 | 39519.103 | 41775.7803
ВКН. | 150 | . | 200 | . | 3000 | . | 4 | ТК | 150 | 200 | 3000 | 27.3705 | 3185.276 | 40719.3967 | 42976.074
Ширина 200
Теплообменник 100х150 мм
ВКН. | 150 | . | 200 | . | 600 | . | 6 | ТП | 150 | 200 | 600 | 6.8291 | 849.4069 | 12476.4779 | 14733.1552
ВКН. | 150 | . | 200 | . | 700 | . | 6 | ТП | 150 | 200 | 700 | 7.7835 | 990.9748 | 13965.0662 | 16221.7435
ВКН. | 150 | . | 200 | . | 800 | . | 6 | ТП | 150 | 200 | 800 | 8.7379 | 1132.5426 | 15428.1803 | 17684.8575
ВКН. | 150 | . | 200 | . | 900 | . | 6 | ТП | 150 | 200 | 900 | 9.6924 | 1274.1104 | 16891.2944 | 19147.9716
ВКН. | 150 | . | 200 | . | 1000 | . | 6 | ТП | 150 | 200 | 1000 | 10.6468 | 1415.6782 | 18407.6818 | 20664.3591
ВКН. | 150 | . | 200 | . | 1100 | . | 6 | ТП | 150 | 200 | 1100 | 11.6012 | 1557.246 | 19931.4487 | 22188.126
ВКН. | 150 | . | 200 | . | 1200 | . | 6 | ТП | 150 | 200 | 1200 | 12.5556 | 1698.8139 | 21479.8074 | 23736.4846
ВКН. | 150 | . | 200 | . | 1300 | . | 6 | ТП | 150 | 200 | 1300 | 13.51 | 1840.3817 | 22970.9228 | 25227.6001
ВКН. | 150 | . | 200 | . | 1400 | . | 6 | ТП | 150 | 200 | 1400 | 14.4644 | 1981.9495 | 24434.0369 | 26690.7142
ВКН. | 150 | . | 200 | . | 1500 | . | 6 | ТП | 150 | 200 | 1500 | 15.9464 | 2123.5173 | 26512.0855 | 28768.7628
ВКН. | 150 | . | 200 | . | 1600 | . | 6 | ТП | 150 | 200 | 1600 | 16.9009 | 2265.0852 | 28091.653 | 30348.3302
ВКН. | 150 | . | 200 | . | 1700 | . | 6 | ТП | 150 | 200 | 1700 | 17.8553 | 2406.653 | 29554.767 | 31811.4443
ВКН. | 150 | . | 200 | . | 1800 | . | 6 | ТП | 150 | 200 | 1800 | 18.8097 | 2548.2208 | 31017.8811 | 33274.5584
ВКН. | 150 | . | 200 | . | 1900 | . | 6 | ТП | 150 | 200 | 1900 | 19.7641 | 2689.7886 | 32506.4694 | 34763.1467
ВКН. | 150 | . | 200 | . | 2000 | . | 6 | ТП | 150 | 200 | 2000 | 20.7185 | 2831.3564 | 34082.6272 | 36339.3045
ВКН. | 150 | . | 200 | . | 2100 | . | 6 | ТП | 150 | 200 | 2100 | 21.6729 | 2972.9243 | 35573.5405 | 37830.2178
ВКН. | 150 | . | 200 | . | 2200 | . | 6 | ТП | 150 | 200 | 2200 | 22.6273 | 3114.4921 | 37062.1288 | 39318.8061
ВКН. | 150 | . | 200 | . | 2300 | . | 6 | ТП | 150 | 200 | 2300 | 23.5818 | 3256.0599 | 38525.2429 | 40781.9202
ВКН. | 150 | . | 200 | . | 2400 | . | 6 | ТП | 150 | 200 | 2400 | 24.5362 | 3397.6277 | 39988.357 | 42245.0343
ВКН. | 150 | . | 200 | . | 2500 | . | 6 | ТП | 150 | 200 | 2500 | 26.0182 | 3539.1956 | 41993.3189 | 44249.9962
ВКН. | 150 | . | 200 | . | 2600 | . | 6 | ТП | 150 | 200 | 2600 | 26.9726 | 3680.7634 | 43484.2322 | 45740.9095
ВКН. | 150 | . | 200 | . | 2700 | . | 6 | ТП | 150 | 200 | 2700 | 27.927 | 3822.3312 | 45032.5909 | 47289.2681
ВКН. | 150 | . | 200 | . | 2800 | . | 6 | ТП | 150 | 200 | 2800 | 28.8814 | 3963.899 | 46521.1791 | 48777.8564
ВКН. | 150 | . | 200 | . | 2900 | . | 6 | ТП | 150 | 200 | 2900 | 29.8358 | 4105.4668 | 47984.2932 | 50240.9705
ВКН. | 150 | . | 200 | . | 3000 | . | 6 | ТП | 150 | 200 | 3000 | 30.7903 | 4247.0347 | 49472.6793 | 51729.3566
Ширина 250
Теплообменник 50х200 мм
ВКН. | 150 | . | 250 | . | 600 | . | 4 | ТГ | 150 | 250 | 600 | 7.1019 | 773.6506 | 11563.5557 | 13820.2329
ВКН. | 150 | . | 250 | . | 700 | . | 4 | ТГ | 150 | 250 | 700 | 7.9793 | 902.5924 | 12867.6994 | 15124.3767
ВКН. | 150 | . | 250 | . | 800 | . | 4 | ТГ | 150 | 250 | 800 | 8.8566 | 1031.5341 | 14146.3689 | 16403.0462
ВКН. | 150 | . | 250 | . | 900 | . | 4 | ТГ | 150 | 250 | 900 | 9.734 | 1160.4759 | 15425.0384 | 17681.7157
ВКН. | 150 | . | 250 | . | 1000 | . | 4 | ТГ | 150 | 250 | 1000 | 10.6113 | 1289.4177 | 16756.9813 | 19013.6586
ВКН. | 150 | . | 250 | . | 1100 | . | 4 | ТГ | 150 | 250 | 1100 | 11.4887 | 1418.3594 | 18101.3581 | 20358.0353
ВКН. | 150 | . | 250 | . | 1200 | . | 4 | ТГ | 150 | 250 | 1200 | 12.366 | 1547.3012 | 19433.4877 | 21690.165
ВКН. | 150 | . | 250 | . | 1300 | . | 4 | ТГ | 150 | 250 | 1300 | 13.2433 | 1676.243 | 20740.1586 | 22996.8359
ВКН. | 150 | . | 250 | . | 1400 | . | 4 | ТГ | 150 | 250 | 1400 | 14.1207 | 1805.1847 | 22018.8281 | 24275.5054
ВКН. | 150 | . | 250 | . | 1500 | . | 4 | ТГ | 150 | 250 | 1500 | 15.6379 | 1934.1265 | 23976.0694 | 26232.7467
ВКН. | 150 | . | 250 | . | 1600 | . | 4 | ТГ | 150 | 250 | 1600 | 16.5152 | 2063.0683 | 25378.7739 | 27635.4512
ВКН. | 150 | . | 250 | . | 1700 | . | 4 | ТГ | 150 | 250 | 1700 | 17.3926 | 2192.01 | 26657.4435 | 28914.1207
ВКН. | 150 | . | 250 | . | 1800 | . | 4 | ТГ | 150 | 250 | 1800 | 18.2699 | 2320.9518 | 27936.113 | 30192.7903
ВКН. | 150 | . | 250 | . | 1900 | . | 4 | ТГ | 150 | 250 | 1900 | 19.1473 | 2449.8936 | 29240.2567 | 31496.934
ВКН. | 150 | . | 250 | . | 2000 | . | 4 | ТГ | 150 | 250 | 2000 | 20.0246 | 2578.8353 | 30600.1855 | 32856.8628
ВКН. | 150 | . | 250 | . | 2100 | . | 4 | ТГ | 150 | 250 | 2100 | 20.9019 | 2707.7771 | 31906.6543 | 34163.3315
ВКН. | 150 | . | 250 | . | 2200 | . | 4 | ТГ | 150 | 250 | 2200 | 21.7793 | 2836.7189 | 33210.798 | 35467.4752
ВКН. | 150 | . | 250 | . | 2300 | . | 4 | ТГ | 150 | 250 | 2300 | 22.6566 | 2965.6606 | 34489.4675 | 36746.1448
ВКН. | 150 | . | 250 | . | 2400 | . | 4 | ТГ | 150 | 250 | 2400 | 23.534 | 3094.6024 | 35768.137 | 38024.8143
ВКН. | 150 | . | 250 | . | 2500 | . | 4 | ТГ | 150 | 250 | 2500 | 25.0512 | 3223.5442 | 37654.8189 | 39911.4962
ВКН. | 150 | . | 250 | . | 2600 | . | 4 | ТГ | 150 | 250 | 2600 | 25.9285 | 3352.4859 | 38961.2876 | 41217.9649
ВКН. | 150 | . | 250 | . | 2700 | . | 4 | ТГ | 150 | 250 | 2700 | 26.8059 | 3481.4277 | 40293.4173 | 42550.0945
ВКН. | 150 | . | 250 | . | 2800 | . | 4 | ТГ | 150 | 250 | 2800 | 27.6832 | 3610.3695 | 41597.561 | 43854.2382
ВКН. | 150 | . | 250 | . | 2900 | . | 4 | ТГ | 150 | 250 | 2900 | 28.5606 | 3739.3112 | 42876.2305 | 45132.9078
ВКН. | 150 | . | 250 | . | 3000 | . | 4 | ТГ | 150 | 250 | 3000 | 29.4379 | 3868.253 | 44180.172 | 46436.8493
Ширина 250
Теплообменник 100х150 мм
ВКН. | 150 | . | 250 | . | 600 | . | 6 | ТП | 150 | 250 | 600 | 7.5158 | 928.3807 | 13307.2682 | 15563.9455
ВКН. | 150 | . | 250 | . | 700 | . | 6 | ТП | 150 | 250 | 700 | 8.5184 | 1083.1108 | 14899.5043 | 17156.1816
ВКН. | 150 | . | 250 | . | 800 | . | 6 | ТП | 150 | 250 | 800 | 9.521 | 1237.841 | 16466.2662 | 18722.9435
ВКН. | 150 | . | 250 | . | 900 | . | 6 | ТП | 150 | 250 | 900 | 10.5235 | 1392.5711 | 18033.0281 | 20289.7054
ВКН. | 150 | . | 250 | . | 1000 | . | 6 | ТП | 150 | 250 | 1000 | 11.5261 | 1547.3012 | 19653.0634 | 21909.7406
ВКН. | 150 | . | 250 | . | 1100 | . | 6 | ТП | 150 | 250 | 1100 | 12.5287 | 1702.0313 | 21285.5324 | 23542.2097
ВКН. | 150 | . | 250 | . | 1200 | . | 6 | ТП | 150 | 250 | 1200 | 13.5313 | 1856.7614 | 22937.5389 | 25194.2162
ВКН. | 150 | . | 250 | . | 1300 | . | 6 | ТП | 150 | 250 | 1300 | 14.5339 | 2011.4916 | 24532.3022 | 26788.9794
ВКН. | 150 | . | 250 | . | 1400 | . | 6 | ТП | 150 | 250 | 1400 | 15.5365 | 2166.2217 | 26099.064 | 28355.7413
ВКН. | 150 | . | 250 | . | 1500 | . | 6 | ТП | 150 | 250 | 1500 | 17.1789 | 2320.9518 | 28344.3977 | 30601.075
ВКН. | 150 | . | 250 | . | 1600 | . | 6 | ТП | 150 | 250 | 1600 | 18.1815 | 2475.6819 | 30035.1946 | 32291.8718
ВКН. | 150 | . | 250 | . | 1700 | . | 6 | ТП | 150 | 250 | 1700 | 19.1841 | 2630.412 | 31601.9565 | 33858.6337
ВКН. | 150 | . | 250 | . | 1800 | . | 6 | ТП | 150 | 250 | 1800 | 20.1867 | 2785.1422 | 33168.7183 | 35425.3956
ВКН. | 150 | . | 250 | . | 1900 | . | 6 | ТП | 150 | 250 | 1900 | 21.1893 | 2939.8723 | 34760.9544 | 37017.6317
ВКН. | 150 | . | 250 | . | 2000 | . | 6 | ТП | 150 | 250 | 2000 | 22.1919 | 3094.6024 | 36440.76 | 38697.4373
ВКН. | 150 | . | 250 | . | 2100 | . | 6 | ТП | 150 | 250 | 2100 | 23.1945 | 3249.3325 | 38035.3211 | 40291.9984
ВКН. | 150 | . | 250 | . | 2200 | . | 6 | ТП | 150 | 250 | 2200 | 24.1971 | 3404.0626 | 39627.5572 | 41884.2345
ВКН. | 150 | . | 250 | . | 2300 | . | 6 | ТП | 150 | 250 | 2300 | 25.1996 | 3558.7927 | 41194.3191 | 43450.9964
ВКН. | 150 | . | 250 | . | 2400 | . | 6 | ТП | 150 | 250 | 2400 | 26.2022 | 3713.5229 | 42761.081 | 45017.7583
ВКН. | 150 | . | 250 | . | 2500 | . | 6 | ТП | 150 | 250 | 2500 | 27.8447 | 3868.253 | 44935.8552 | 47192.5325
ВКН. | 150 | . | 250 | . | 2600 | . | 6 | ТП | 150 | 250 | 2600 | 28.8473 | 4022.9831 | 46530.4163 | 48787.0936
ВКН. | 150 | . | 250 | . | 2700 | . | 6 | ТП | 150 | 250 | 2700 | 29.8498 | 4177.7132 | 48182.4227 | 50439.1
ВКН. | 150 | . | 250 | . | 2800 | . | 6 | ТП | 150 | 250 | 2800 | 30.8524 | 4332.4433 | 49774.6588 | 52031.3361
ВКН. | 150 | . | 250 | . | 2900 | . | 6 | ТП | 150 | 250 | 2900 | 31.855 | 4487.1735 | 51341.4207 | 53598.098
ВКН. | 150 | . | 250 | . | 3000 | . | 6 | ТП | 150 | 250 | 3000 | 32.8576 | 4641.9036 | 52933.4546 | 55190.1319
Ширина 250
Теплообменник 100х200 мм
ВКН. | 150 | . | 250 | . | 600 | . | 8 | ТП | 150 | 250 | 600 | 7.9296 | 1160.4759 | 15030.7632 | 17287.4405
ВКН. | 150 | . | 250 | . | 700 | . | 8 | ТП | 150 | 250 | 700 | 9.0575 | 1353.8885 | 16911.0916 | 19167.7689
ВКН. | 150 | . | 250 | . | 800 | . | 8 | ТП | 150 | 250 | 800 | 10.1853 | 1547.3012 | 18765.9459 | 21022.6232
ВКН. | 150 | . | 250 | . | 900 | . | 8 | ТП | 150 | 250 | 900 | 11.3131 | 1740.7138 | 20620.8001 | 22877.4774
ВКН. | 150 | . | 250 | . | 1000 | . | 8 | ТП | 150 | 250 | 1000 | 12.441 | 1934.1265 | 22528.9278 | 24785.6051
ВКН. | 150 | . | 250 | . | 1100 | . | 8 | ТП | 150 | 250 | 1100 | 13.5688 | 2127.5391 | 24449.4892 | 26706.1665 | AK184:AO228
ВКН. | 150 | . | 250 | . | 1200 | . | 8 | ТП | 150 | 250 | 1200 | 14.6966 | 2320.9518 | 26411.2637 | 28667.9409
ВКН. | 150 | . | 250 | . | 1300 | . | 8 | ТП | 150 | 250 | 1300 | 15.8245 | 2514.3644 | 28294.1193 | 30550.7966
ВКН. | 150 | . | 250 | . | 1400 | . | 8 | ТП | 150 | 250 | 1400 | 16.9523 | 2707.7771 | 30148.9735 | 32405.6508
ВКН. | 150 | . | 250 | . | 1500 | . | 8 | ТП | 150 | 250 | 1500 | 18.72 | 2901.1897 | 32682.3996 | 34939.0768
ВКН. | 150 | . | 250 | . | 1600 | . | 8 | ТП | 150 | 250 | 1600 | 19.8478 | 3094.6024 | 34661.2888 | 36917.9661
ВКН. | 150 | . | 250 | . | 1700 | . | 8 | ТП | 150 | 250 | 1700 | 20.9756 | 3288.015 | 36516.143 | 38772.8203
ВКН. | 150 | . | 250 | . | 1800 | . | 8 | ТП | 150 | 250 | 1800 | 22.1035 | 3481.4277 | 38370.9973 | 40627.6746
ВКН. | 150 | . | 250 | . | 1900 | . | 8 | ТП | 150 | 250 | 1900 | 23.2313 | 3674.8403 | 40251.3257 | 42508.003
ВКН. | 150 | . | 250 | . | 2000 | . | 8 | ТП | 150 | 250 | 2000 | 24.3591 | 3868.253 | 42240.8994 | 44497.5766
ВКН. | 150 | . | 250 | . | 2100 | . | 8 | ТП | 150 | 250 | 2100 | 25.487 | 4061.6656 | 44123.5528 | 46380.2301
ВКН. | 150 | . | 250 | . | 2200 | . | 8 | ТП | 150 | 250 | 2200 | 26.6148 | 4255.0783 | 46003.8812 | 48260.5585
ВКН. | 150 | . | 250 | . | 2300 | . | 8 | ТП | 150 | 250 | 2300 | 27.7426 | 4448.4909 | 47858.7355 | 50115.4128
ВКН. | 150 | . | 250 | . | 2400 | . | 8 | ТП | 150 | 250 | 2400 | 28.8705 | 4641.9036 | 49713.5897 | 51970.267
ВКН. | 150 | . | 250 | . | 2500 | . | 8 | ТП | 150 | 250 | 2500 | 30.6382 | 4835.3162 | 52176.4563 | 54433.1336
ВКН. | 150 | . | 250 | . | 2600 | . | 8 | ТП | 150 | 250 | 2600 | 31.766 | 5028.7289 | 54059.1098 | 56315.7871
ВКН. | 150 | . | 250 | . | 2700 | . | 8 | ТП | 150 | 250 | 2700 | 32.8938 | 5222.1415 | 56020.8842 | 58277.5615
ВКН. | 150 | . | 250 | . | 2800 | . | 8 | ТП | 150 | 250 | 2800 | 34.0217 | 5415.5542 | 57901.2127 | 60157.8899
ВКН. | 150 | . | 250 | . | 2900 | . | 8 | ТП | 150 | 250 | 2900 | 35.1495 | 5608.9668 | 59756.0669 | 62012.7442
ВКН. | 150 | . | 250 | . | 3000 | . | 8 | ТП | 150 | 250 | 3000 | 36.2773 | 5802.3795 | 61636.1932 | 63892.8704

## ВКН 200
Вернуться на главную страницу
Артикул конвектора | [8 empty] | Размеры, мм и вес, кг |  |  |  | Теплоотдача при (95/85/20), Вт | Конвектор напольный с боковым подключением. Корпусом из оцинкованной стали (ОЦ 1мм), крашенный в белый или черный цвет, руб. с НДС | Конвектор напольный с нижним подключением и наличием термовентиля. Корпусом из оцинкованной стали (ОЦ 1мм), крашенный в белый или черный цвет, руб. с НДС
[9 empty] | Высота | Ширина | Длина | Вес изделия вместе с упаковкой, кг.
Ширина 100
Теплообменник 100х50 мм
ВКН. | 200 | . | 100 | . | 600 | . | 2 | ТВ | 200 | 100 | 600 | 5.5541 | 389.994 | 8037.5324 | 10127.4145
ВКН. | 200 | . | 100 | . | 700 | . | 2 | ТВ | 200 | 100 | 700 | 6.29 | 454.993 | 8825.1459 | 10915.028
ВКН. | 200 | . | 100 | . | 800 | . | 2 | ТВ | 200 | 100 | 800 | 7.0259 | 519.992 | 9574.5482 | 11664.4303
ВКН. | 200 | . | 100 | . | 900 | . | 2 | ТВ | 200 | 100 | 900 | 7.7618 | 584.991 | 10323.9504 | 12413.8325
ВКН. | 200 | . | 100 | . | 1000 | . | 2 | ТВ | 200 | 100 | 1000 | 8.4977 | 649.99 | 11139.3632 | 13229.2452
ВКН. | 200 | . | 100 | . | 1100 | . | 2 | ТВ | 200 | 100 | 1100 | 9.2335 | 714.989 | 11939.3094 | 14029.1915
ВКН. | 200 | . | 100 | . | 1200 | . | 2 | ТВ | 200 | 100 | 1200 | 9.9694 | 779.988 | 12720.4961 | 14810.3782
ВКН. | 200 | . | 100 | . | 1300 | . | 2 | ТВ | 200 | 100 | 1300 | 10.7053 | 844.987 | 13510.6369 | 15600.5189
ВКН. | 200 | . | 100 | . | 1400 | . | 2 | ТВ | 200 | 100 | 1400 | 11.4412 | 909.986 | 14260.0391 | 16349.9212
ВКН. | 200 | . | 100 | . | 1500 | . | 2 | ТВ | 200 | 100 | 1500 | 12.4801 | 974.985 | 15497.1013 | 17586.9834
ВКН. | 200 | . | 100 | . | 1600 | . | 2 | ТВ | 200 | 100 | 1600 | 13.216 | 1039.984 | 16360.5309 | 18450.4129
ВКН. | 200 | . | 100 | . | 1700 | . | 2 | ТВ | 200 | 100 | 1700 | 13.9519 | 1104.983 | 17109.9331 | 19199.8152
ВКН. | 200 | . | 100 | . | 1800 | . | 2 | ТВ | 200 | 100 | 1800 | 14.6878 | 1169.982 | 17859.3354 | 19949.2175
ВКН. | 200 | . | 100 | . | 1900 | . | 2 | ТВ | 200 | 100 | 1900 | 15.4236 | 1234.981 | 18646.9489 | 20736.831
ВКН. | 200 | . | 100 | . | 2000 | . | 2 | ТВ | 200 | 100 | 2000 | 16.1595 | 1299.98 | 19455.9348 | 21545.8169
ВКН. | 200 | . | 100 | . | 2100 | . | 2 | ТВ | 200 | 100 | 2100 | 16.8954 | 1364.979 | 20233.1363 | 22323.0183
ВКН. | 200 | . | 100 | . | 2200 | . | 2 | ТВ | 200 | 100 | 2200 | 17.6313 | 1429.978 | 21020.7498 | 23110.6319
ВКН. | 200 | . | 100 | . | 2300 | . | 2 | ТВ | 200 | 100 | 2300 | 18.3671 | 1494.977 | 21770.152 | 23860.0341
ВКН. | 200 | . | 100 | . | 2400 | . | 2 | ТВ | 200 | 100 | 2400 | 19.103 | 1559.976 | 22519.5543 | 24609.4364
ВКН. | 200 | . | 100 | . | 2500 | . | 2 | ТВ | 200 | 100 | 2500 | 20.142 | 1624.975 | 23691.2126 | 25781.0947
ВКН. | 200 | . | 100 | . | 2600 | . | 2 | ТВ | 200 | 100 | 2600 | 20.8779 | 1689.974 | 24468.4141 | 26558.2961
ВКН. | 200 | . | 100 | . | 2700 | . | 2 | ТВ | 200 | 100 | 2700 | 21.6137 | 1754.973 | 25249.6008 | 27339.4828 | 387
ВКН. | 200 | . | 100 | . | 2800 | . | 2 | ТВ | 200 | 100 | 2800 | 22.3496 | 1819.972 | 26037.2143 | 28127.0964
ВКН. | 200 | . | 100 | . | 2900 | . | 2 | ТВ | 200 | 100 | 2900 | 23.0855 | 1884.971 | 26786.6165 | 28876.4986
ВКН. | 200 | . | 100 | . | 3000 | . | 2 | ТВ | 200 | 100 | 3000 | 23.8214 | 1949.97 | 27561.2908 | 29651.1729
Ширина 150
Теплообменник 50х100 мм
ВКН. | 200 | . | 150 | . | 600 | . | 2 | ТГ | 200 | 150 | 600 | 6.2814 | 425.8734 | 8888.9198 | 10978.8019
ВКН. | 200 | . | 150 | . | 700 | . | 2 | ТГ | 200 | 150 | 700 | 7.0655 | 496.8524 | 9780.1812 | 11870.0632
ВКН. | 200 | . | 150 | . | 800 | . | 2 | ТГ | 200 | 150 | 800 | 7.8495 | 567.8313 | 10633.2312 | 12723.1133
ВКН. | 200 | . | 150 | . | 900 | . | 2 | ТГ | 200 | 150 | 900 | 8.6336 | 638.8102 | 11486.2813 | 13576.1634
ВКН. | 200 | . | 150 | . | 1000 | . | 2 | ТГ | 200 | 150 | 1000 | 9.4176 | 709.7891 | 12405.3418 | 14495.2239
ВКН. | 200 | . | 150 | . | 1100 | . | 2 | ТГ | 200 | 150 | 1100 | 10.2017 | 780.768 | 13313.9903 | 15403.8723
ВКН. | 200 | . | 150 | . | 1200 | . | 2 | ТГ | 200 | 150 | 1200 | 10.9857 | 851.7469 | 14198.8248 | 16288.7069
ВКН. | 200 | . | 150 | . | 1300 | . | 2 | ТГ | 200 | 150 | 1300 | 11.7698 | 922.7258 | 15092.6133 | 17182.4954
ВКН. | 200 | . | 150 | . | 1400 | . | 2 | ТГ | 200 | 150 | 1400 | 12.5538 | 993.7047 | 15945.6634 | 18035.5454
ВКН. | 200 | . | 150 | . | 1500 | . | 2 | ТГ | 200 | 150 | 1500 | 13.7532 | 1064.6836 | 17350.0107 | 19439.8927
ВКН. | 200 | . | 150 | . | 1600 | . | 2 | ТГ | 200 | 150 | 1600 | 14.5373 | 1135.6625 | 18324.6696 | 20414.5517
ВКН. | 200 | . | 150 | . | 1700 | . | 2 | ТГ | 200 | 150 | 1700 | 15.3213 | 1206.6414 | 19177.7196 | 21267.6017
ВКН. | 200 | . | 150 | . | 1800 | . | 2 | ТГ | 200 | 150 | 1800 | 16.1054 | 1277.6203 | 20030.7697 | 22120.6518
ВКН. | 200 | . | 150 | . | 1900 | . | 2 | ТГ | 200 | 150 | 1900 | 16.8894 | 1348.5993 | 20922.031 | 23011.9131
ВКН. | 200 | . | 150 | . | 2000 | . | 2 | ТГ | 200 | 150 | 2000 | 17.6735 | 1419.5782 | 21834.6647 | 23924.5468
ВКН. | 200 | . | 150 | . | 2100 | . | 2 | ТГ | 200 | 150 | 2100 | 18.4575 | 1490.5571 | 22715.514 | 24805.3961
ВКН. | 200 | . | 150 | . | 2200 | . | 2 | ТГ | 200 | 150 | 2200 | 19.2416 | 1561.536 | 23606.7753 | 25696.6574
ВКН. | 200 | . | 150 | . | 2300 | . | 2 | ТГ | 200 | 150 | 2300 | 20.0256 | 1632.5149 | 24459.8254 | 26549.7075
ВКН. | 200 | . | 150 | . | 2400 | . | 2 | ТГ | 200 | 150 | 2400 | 20.8097 | 1703.4938 | 25312.8754 | 27402.7575
ВКН. | 200 | . | 150 | . | 2500 | . | 2 | ТГ | 200 | 150 | 2500 | 22.0091 | 1774.4727 | 26654.346 | 28744.2281
ВКН. | 200 | . | 150 | . | 2600 | . | 2 | ТГ | 200 | 150 | 2600 | 22.7931 | 1845.4516 | 27535.1952 | 29625.0773
ВКН. | 200 | . | 150 | . | 2700 | . | 2 | ТГ | 200 | 150 | 2700 | 23.5772 | 1916.4305 | 28420.0298 | 30509.9118
ВКН. | 200 | . | 150 | . | 2800 | . | 2 | ТГ | 200 | 150 | 2800 | 24.3612 | 1987.4094 | 29311.2911 | 31401.1732
ВКН. | 200 | . | 150 | . | 2900 | . | 2 | ТГ | 200 | 150 | 2900 | 25.1453 | 2058.3883 | 30164.3411 | 32254.2232
ВКН. | 200 | . | 150 | . | 3000 | . | 2 | ТГ | 200 | 150 | 3000 | 25.9293 | 2129.3672 | 31042.6632 | 33132.5453
Ширина 150
Теплообменник 100х100 мм
ВКН. | 200 | . | 150 | . | 600 | . | 4 | ТК | 200 | 150 | 600 | 6.6953 | 709.4478 | 10612.4148 | 12869.0921
ВКН. | 200 | . | 150 | . | 700 | . | 4 | ТК | 200 | 150 | 700 | 7.6046 | 827.6891 | 11791.7685 | 14048.4458
ВКН. | 200 | . | 150 | . | 800 | . | 4 | ТК | 200 | 150 | 800 | 8.5138 | 945.9304 | 12932.9109 | 15189.5882
ВКН. | 200 | . | 150 | . | 900 | . | 4 | ТК | 200 | 150 | 900 | 9.4231 | 1064.1718 | 14074.0533 | 16330.7306
ВКН. | 200 | . | 150 | . | 1000 | . | 4 | ТК | 200 | 150 | 1000 | 10.3324 | 1182.4131 | 15281.2062 | 17537.8835
ВКН. | 200 | . | 150 | . | 1100 | . | 4 | ТК | 200 | 150 | 1100 | 11.2417 | 1300.6544 | 16477.947 | 18734.6243
ВКН. | 200 | . | 150 | . | 1200 | . | 4 | ТК | 200 | 150 | 1200 | 12.151 | 1418.8957 | 17672.5496 | 19929.2268
ВКН. | 200 | . | 150 | . | 1300 | . | 4 | ТК | 200 | 150 | 1300 | 13.0603 | 1537.137 | 18854.4304 | 21111.1077
ВКН. | 200 | . | 150 | . | 1400 | . | 4 | ТК | 200 | 150 | 1400 | 13.9696 | 1655.3783 | 19995.5729 | 22252.2501
ВКН. | 200 | . | 150 | . | 1500 | . | 4 | ТК | 200 | 150 | 1500 | 15.2943 | 1773.6196 | 21688.0125 | 23944.6898
ВКН. | 200 | . | 150 | . | 1600 | . | 4 | ТК | 200 | 150 | 1600 | 16.2036 | 1891.8609 | 22950.7638 | 25207.4411
ВКН. | 200 | . | 150 | . | 1700 | . | 4 | ТК | 200 | 150 | 1700 | 17.1129 | 2010.1022 | 24091.9062 | 26348.5835
ВКН. | 200 | . | 150 | . | 1800 | . | 4 | ТК | 200 | 150 | 1800 | 18.0221 | 2128.3435 | 25233.0486 | 27489.7259
ВКН. | 200 | . | 150 | . | 1900 | . | 4 | ТК | 200 | 150 | 1900 | 18.9314 | 2246.5848 | 26412.4023 | 28669.0796
ВКН. | 200 | . | 150 | . | 2000 | . | 4 | ТК | 200 | 150 | 2000 | 19.8407 | 2364.8261 | 27634.804 | 29891.4813
ВКН. | 200 | . | 150 | . | 2100 | . | 4 | ТК | 200 | 150 | 2100 | 20.75 | 2483.0674 | 28803.7457 | 31060.4229
ВКН. | 200 | . | 150 | . | 2200 | . | 4 | ТК | 200 | 150 | 2200 | 21.6593 | 2601.3087 | 29983.0994 | 32239.7766
ВКН. | 200 | . | 150 | . | 2300 | . | 4 | ТК | 200 | 150 | 2300 | 22.5686 | 2719.55 | 31124.2418 | 33380.9191
ВКН. | 200 | . | 150 | . | 2400 | . | 4 | ТК | 200 | 150 | 2400 | 23.4779 | 2837.7913 | 32265.3842 | 34522.0615
ВКН. | 200 | . | 150 | . | 2500 | . | 4 | ТК | 200 | 150 | 2500 | 24.8026 | 2956.0326 | 33894.9471 | 36151.6244
ВКН. | 200 | . | 150 | . | 2600 | . | 4 | ТК | 200 | 150 | 2600 | 25.7119 | 3074.274 | 35063.8887 | 37320.566
ВКН. | 200 | . | 150 | . | 2700 | . | 4 | ТК | 200 | 150 | 2700 | 26.6211 | 3192.5153 | 36258.4912 | 38515.1685
ВКН. | 200 | . | 150 | . | 2800 | . | 4 | ТК | 200 | 150 | 2800 | 27.5304 | 3310.7566 | 37437.8449 | 39694.5222
ВКН. | 200 | . | 150 | . | 2900 | . | 4 | ТК | 200 | 150 | 2900 | 28.4397 | 3428.9979 | 38578.9873 | 40835.6646
ВКН. | 200 | . | 150 | . | 3000 | . | 4 | ТК | 200 | 150 | 3000 | 29.349 | 3547.2392 | 39745.4018 | 42002.0791
Ширина 200
Теплообменник 100х100 мм
ВКН. | 200 | . | 200 | . | 600 | . | 4 | ТК | 200 | 200 | 600 | 7.4225 | 778.623 | 11463.8023 | 13720.4795
ВКН. | 200 | . | 200 | . | 700 | . | 4 | ТК | 200 | 200 | 700 | 8.38 | 908.3935 | 12746.8037 | 15003.481
ВКН. | 200 | . | 200 | . | 800 | . | 4 | ТК | 200 | 200 | 800 | 9.3375 | 1038.164 | 13991.594 | 16248.2712
ВКН. | 200 | . | 200 | . | 900 | . | 4 | ТК | 200 | 200 | 900 | 10.2949 | 1167.9345 | 15236.3842 | 17493.0615
ВКН. | 200 | . | 200 | . | 1000 | . | 4 | ТК | 200 | 200 | 1000 | 11.2524 | 1297.705 | 16547.1849 | 18803.8622
ВКН. | 200 | . | 200 | . | 1100 | . | 4 | ТК | 200 | 200 | 1100 | 12.2099 | 1427.4755 | 17852.6279 | 20109.3052
ВКН. | 200 | . | 200 | . | 1200 | . | 4 | ТК | 200 | 200 | 1200 | 13.1673 | 1557.246 | 19150.8782 | 21407.5555
ВКН. | 200 | . | 200 | . | 1300 | . | 4 | ТК | 200 | 200 | 1300 | 14.1248 | 1687.0165 | 20436.4069 | 22693.0842
ВКН. | 200 | . | 200 | . | 1400 | . | 4 | ТК | 200 | 200 | 1400 | 15.0823 | 1816.787 | 21681.1971 | 23937.8744
ВКН. | 200 | . | 200 | . | 1500 | . | 4 | ТК | 200 | 200 | 1500 | 16.5673 | 1946.5576 | 23540.9218 | 25797.5991
ВКН. | 200 | . | 200 | . | 1600 | . | 4 | ТК | 200 | 200 | 1600 | 17.5248 | 2076.3281 | 24914.9025 | 27171.5798
ВКН. | 200 | . | 200 | . | 1700 | . | 4 | ТК | 200 | 200 | 1700 | 18.4823 | 2206.0986 | 26159.6927 | 28416.37
ВКН. | 200 | . | 200 | . | 1800 | . | 4 | ТК | 200 | 200 | 1800 | 19.4398 | 2335.8691 | 27404.483 | 29661.1602
ВКН. | 200 | . | 200 | . | 1900 | . | 4 | ТК | 200 | 200 | 1900 | 20.3972 | 2465.6396 | 28687.4844 | 30944.1617
ВКН. | 200 | . | 200 | . | 2000 | . | 4 | ТК | 200 | 200 | 2000 | 21.3547 | 2595.4101 | 30013.534 | 32270.2112
ВКН. | 200 | . | 200 | . | 2100 | . | 4 | ТК | 200 | 200 | 2100 | 22.3122 | 2725.1806 | 31286.1234 | 33542.8007
ВКН. | 200 | . | 200 | . | 2200 | . | 4 | ТК | 200 | 200 | 2200 | 23.2696 | 2854.9511 | 32569.1249 | 34825.8022
ВКН. | 200 | . | 200 | . | 2300 | . | 4 | ТК | 200 | 200 | 2300 | 24.2271 | 2984.7216 | 33813.9151 | 36070.5924
ВКН. | 200 | . | 200 | . | 2400 | . | 4 | ТК | 200 | 200 | 2400 | 25.1846 | 3114.4921 | 35058.7053 | 37315.3826
ВКН. | 200 | . | 200 | . | 2500 | . | 4 | ТК | 200 | 200 | 2500 | 26.6696 | 3244.2626 | 36858.0805 | 39114.7578
ВКН. | 200 | . | 200 | . | 2600 | . | 4 | ТК | 200 | 200 | 2600 | 27.6271 | 3374.0331 | 38130.6699 | 40387.3472
ВКН. | 200 | . | 200 | . | 2700 | . | 4 | ТК | 200 | 200 | 2700 | 28.5846 | 3503.8036 | 39428.9202 | 41685.5975
ВКН. | 200 | . | 200 | . | 2800 | . | 4 | ТК | 200 | 200 | 2800 | 29.542 | 3633.5741 | 40711.9217 | 42968.599
ВКН. | 200 | . | 200 | . | 2900 | . | 4 | ТК | 200 | 200 | 2900 | 30.4995 | 3763.3446 | 41956.7119 | 44213.3892
ВКН. | 200 | . | 200 | . | 3000 | . | 4 | ТК | 200 | 200 | 3000 | 31.457 | 3893.1151 | 43226.7742 | 45483.4514
Ширина 200
Теплообменник 100х150 мм
ВКН. | 200 | . | 200 | . | 600 | . | 6 | ТП | 200 | 200 | 600 | 7.8364 | 1038.164 | 13207.5148 | 15464.1921
ВКН. | 200 | . | 200 | . | 700 | . | 6 | ТП | 200 | 200 | 700 | 8.9191 | 1211.1914 | 14778.6087 | 17035.286
ВКН. | 200 | . | 200 | . | 800 | . | 6 | ТП | 200 | 200 | 800 | 10.0018 | 1384.2187 | 16311.4913 | 18568.1685
ВКН. | 200 | . | 200 | . | 900 | . | 6 | ТП | 200 | 200 | 900 | 11.0845 | 1557.246 | 17844.3738 | 20101.0511
ВКН. | 200 | . | 200 | . | 1000 | . | 6 | ТП | 200 | 200 | 1000 | 12.1672 | 1730.2734 | 19443.2669 | 21699.9442
ВКН. | 200 | . | 200 | . | 1100 | . | 6 | ТП | 200 | 200 | 1100 | 13.2499 | 1903.3007 | 21036.8023 | 23293.4795
ВКН. | 200 | . | 200 | . | 1200 | . | 6 | ТП | 200 | 200 | 1200 | 14.3326 | 2076.3281 | 22654.9294 | 24911.6067
ВКН. | 200 | . | 200 | . | 1300 | . | 6 | ТП | 200 | 200 | 1300 | 15.4154 | 2249.3554 | 24228.5504 | 26485.2277
ВКН. | 200 | . | 200 | . | 1400 | . | 6 | ТП | 200 | 200 | 1400 | 16.4981 | 2422.3827 | 25761.433 | 28018.1103
ВКН. | 200 | . | 200 | . | 1500 | . | 6 | ТП | 200 | 200 | 1500 | 18.1084 | 2595.4101 | 27909.2501 | 30165.9274
ВКН. | 200 | . | 200 | . | 1600 | . | 6 | ТП | 200 | 200 | 1600 | 19.1911 | 2768.4374 | 29571.3231 | 31828.0004
ВКН. | 200 | . | 200 | . | 1700 | . | 6 | ТП | 200 | 200 | 1700 | 20.2738 | 2941.4647 | 31104.2057 | 33360.883
ВКН. | 200 | . | 200 | . | 1800 | . | 6 | ТП | 200 | 200 | 1800 | 21.3565 | 3114.4921 | 32637.0883 | 34893.7656
ВКН. | 200 | . | 200 | . | 1900 | . | 6 | ТП | 200 | 200 | 1900 | 22.4392 | 3287.5194 | 34208.1822 | 36464.8594
ВКН. | 200 | . | 200 | . | 2000 | . | 6 | ТП | 200 | 200 | 2000 | 23.522 | 3460.5468 | 35854.1085 | 38110.7858
ВКН. | 200 | . | 200 | . | 2100 | . | 6 | ТП | 200 | 200 | 2100 | 24.6047 | 3633.5741 | 37414.7903 | 39671.4675
ВКН. | 200 | . | 200 | . | 2200 | . | 6 | ТП | 200 | 200 | 2200 | 25.6874 | 3806.6014 | 38985.8841 | 41242.5614
ВКН. | 200 | . | 200 | . | 2300 | . | 6 | ТП | 200 | 200 | 2300 | 26.7701 | 3979.6288 | 40518.7667 | 42775.444
ВКН. | 200 | . | 200 | . | 2400 | . | 6 | ТП | 200 | 200 | 2400 | 27.8528 | 4152.6561 | 42051.6493 | 44308.3266
ВКН. | 200 | . | 200 | . | 2500 | . | 6 | ТП | 200 | 200 | 2500 | 29.4631 | 4325.6835 | 44139.1168 | 46395.7941
ВКН. | 200 | . | 200 | . | 2600 | . | 6 | ТП | 200 | 200 | 2600 | 30.5458 | 4498.7108 | 45699.7986 | 47956.4759
ВКН. | 200 | . | 200 | . | 2700 | . | 6 | ТП | 200 | 200 | 2700 | 31.6286 | 4671.7381 | 47317.9257 | 49574.603
ВКН. | 200 | . | 200 | . | 2800 | . | 6 | ТП | 200 | 200 | 2800 | 32.7113 | 4844.7655 | 48889.0196 | 51145.6969
ВКН. | 200 | . | 200 | . | 2900 | . | 6 | ТП | 200 | 200 | 2900 | 33.794 | 5017.7928 | 50421.9022 | 52678.5794
ВКН. | 200 | . | 200 | . | 3000 | . | 6 | ТП | 200 | 200 | 3000 | 34.8767 | 5190.8201 | 51980.0567 | 54236.734
Ширина 250
Теплообменник 50х200 мм
ВКН. | 200 | . | 250 | . | 600 | . | 4 | ТГ | 200 | 250 | 600 | 8.1498 | 928.3807 | 12315.1897 | 14571.867
ВКН. | 200 | . | 250 | . | 700 | . | 4 | ТГ | 200 | 250 | 700 | 9.1554 | 1083.1108 | 13701.839 | 15958.5163
ВКН. | 200 | . | 250 | . | 800 | . | 4 | ТГ | 200 | 250 | 800 | 10.1611 | 1237.841 | 15050.277 | 17306.9543
ВКН. | 200 | . | 250 | . | 900 | . | 4 | ТГ | 200 | 250 | 900 | 11.1667 | 1392.5711 | 16398.715 | 18655.3923
ВКН. | 200 | . | 250 | . | 1000 | . | 4 | ТГ | 200 | 250 | 1000 | 12.1724 | 1547.3012 | 17813.1635 | 20069.8408
ВКН. | 200 | . | 250 | . | 1100 | . | 4 | ТГ | 200 | 250 | 1100 | 13.178 | 1702.0313 | 19227.3087 | 21483.986
ВКН. | 200 | . | 250 | . | 1200 | . | 4 | ТГ | 200 | 250 | 1200 | 14.1836 | 1856.7614 | 20629.2069 | 22885.8841
ВКН. | 200 | . | 250 | . | 1300 | . | 4 | ТГ | 200 | 250 | 1300 | 15.1893 | 2011.4916 | 22018.3833 | 24275.0606
ВКН. | 200 | . | 250 | . | 1400 | . | 4 | ТГ | 200 | 250 | 1400 | 16.1949 | 2166.2217 | 23366.8214 | 25623.4987
ВКН. | 200 | . | 250 | . | 1500 | . | 4 | ТГ | 200 | 250 | 1500 | 17.8404 | 2320.9518 | 25393.8312 | 27650.5084
ВКН. | 200 | . | 250 | . | 1600 | . | 4 | ТГ | 200 | 250 | 1600 | 18.8461 | 2475.6819 | 26879.0412 | 29135.7185
ВКН. | 200 | . | 250 | . | 1700 | . | 4 | ТГ | 200 | 250 | 1700 | 19.8517 | 2630.412 | 28227.4793 | 30484.1565
ВКН. | 200 | . | 250 | . | 1800 | . | 4 | ТГ | 200 | 250 | 1800 | 20.8574 | 2785.1422 | 29575.9173 | 31832.5946
ВКН. | 200 | . | 250 | . | 1900 | . | 4 | ТГ | 200 | 250 | 1900 | 21.863 | 2939.8723 | 30962.5666 | 33219.2438
ВКН. | 200 | . | 250 | . | 2000 | . | 4 | ТГ | 200 | 250 | 2000 | 22.8687 | 3094.6024 | 32392.2639 | 34648.9412
ВКН. | 200 | . | 250 | . | 2100 | . | 4 | ТГ | 200 | 250 | 2100 | 23.8743 | 3249.3325 | 33768.5011 | 36025.1784
ВКН. | 200 | . | 250 | . | 2200 | . | 4 | ТГ | 200 | 250 | 2200 | 24.8799 | 3404.0626 | 35155.1504 | 37411.8277
ВКН. | 200 | . | 250 | . | 2300 | . | 4 | ТГ | 200 | 250 | 2300 | 25.8856 | 3558.7927 | 36503.5884 | 38760.2657
ВКН. | 200 | . | 250 | . | 2400 | . | 4 | ТГ | 200 | 250 | 2400 | 26.8912 | 3713.5229 | 37852.0264 | 40108.7037
ВКН. | 200 | . | 250 | . | 2500 | . | 4 | ТГ | 200 | 250 | 2500 | 28.5367 | 3868.253 | 39821.2139 | 42077.8912
ВКН. | 200 | . | 250 | . | 2600 | . | 4 | ТГ | 200 | 250 | 2600 | 29.5424 | 4022.9831 | 41197.4511 | 43454.1284
ВКН. | 200 | . | 250 | . | 2700 | . | 4 | ТГ | 200 | 250 | 2700 | 30.548 | 4177.7132 | 42599.3492 | 44856.0265
ВКН. | 200 | . | 250 | . | 2800 | . | 4 | ТГ | 200 | 250 | 2800 | 31.5537 | 4332.4433 | 43985.9985 | 46242.6758
ВКН. | 200 | . | 250 | . | 2900 | . | 4 | ТГ | 200 | 250 | 2900 | 32.5593 | 4487.1735 | 45334.4365 | 47591.1138
ВКН. | 200 | . | 250 | . | 3000 | . | 4 | ТГ | 200 | 250 | 3000 | 33.5649 | 4641.9036 | 46708.1466 | 48964.8238
Ширина 250
Теплообменник 100х150 мм
ВКН. | 200 | . | 250 | . | 600 | . | 6 | ТП | 200 | 250 | 600 | 8.5636 | 1237.841 | 14058.9023 | 16315.5796
ВКН. | 200 | . | 250 | . | 700 | . | 6 | ТП | 200 | 250 | 700 | 9.6945 | 1444.1478 | 15733.6439 | 17990.3212
ВКН. | 200 | . | 250 | . | 800 | . | 6 | ТП | 200 | 250 | 800 | 10.8254 | 1650.4546 | 17370.1743 | 19626.8516
ВКН. | 200 | . | 250 | . | 900 | . | 6 | ТП | 200 | 250 | 900 | 11.9563 | 1856.7614 | 19006.7047 | 21263.382
ВКН. | 200 | . | 250 | . | 1000 | . | 6 | ТП | 200 | 250 | 1000 | 13.0872 | 2063.0683 | 20709.2455 | 22965.9228
ВКН. | 200 | . | 250 | . | 1100 | . | 6 | ТП | 200 | 250 | 1100 | 14.2181 | 2269.3751 | 22411.4831 | 24668.1604
ВКН. | 200 | . | 250 | . | 1200 | . | 6 | ТП | 200 | 250 | 1200 | 15.349 | 2475.6819 | 24133.258 | 26389.9353
ВКН. | 200 | . | 250 | . | 1300 | . | 6 | ТП | 200 | 250 | 1300 | 16.4798 | 2681.9887 | 25810.5269 | 28067.2042
ВКН. | 200 | . | 250 | . | 1400 | . | 6 | ТП | 200 | 250 | 1400 | 17.6107 | 2888.2956 | 27447.0573 | 29703.7346
ВКН. | 200 | . | 250 | . | 1500 | . | 6 | ТП | 200 | 250 | 1500 | 19.3815 | 3094.6024 | 29762.1594 | 32018.8367
ВКН. | 200 | . | 250 | . | 1600 | . | 6 | ТП | 200 | 250 | 1600 | 20.5124 | 3300.9092 | 31535.4619 | 33792.1391
ВКН. | 200 | . | 250 | . | 1700 | . | 6 | ТП | 200 | 250 | 1700 | 21.6433 | 3507.216 | 33171.9922 | 35428.6695
ВКН. | 200 | . | 250 | . | 1800 | . | 6 | ТП | 200 | 250 | 1800 | 22.7741 | 3713.5229 | 34808.5226 | 37065.1999
ВКН. | 200 | . | 250 | . | 1900 | . | 6 | ТП | 200 | 250 | 1900 | 23.905 | 3919.8297 | 36483.2643 | 38739.9416
ВКН. | 200 | . | 250 | . | 2000 | . | 6 | ТП | 200 | 250 | 2000 | 25.0359 | 4126.1365 | 38232.8384 | 40489.5157
ВКН. | 200 | . | 250 | . | 2100 | . | 6 | ТП | 200 | 250 | 2100 | 26.1668 | 4332.4433 | 39897.168 | 42153.8453
ВКН. | 200 | . | 250 | . | 2200 | . | 6 | ТП | 200 | 250 | 2200 | 27.2977 | 4538.7502 | 41571.9096 | 43828.5869
ВКН. | 200 | . | 250 | . | 2300 | . | 6 | ТП | 200 | 250 | 2300 | 28.4286 | 4745.057 | 43208.44 | 45465.1173
ВКН. | 200 | . | 250 | . | 2400 | . | 6 | ТП | 200 | 250 | 2400 | 29.5595 | 4951.3638 | 44844.9704 | 47101.6477
ВКН. | 200 | . | 250 | . | 2500 | . | 6 | ТП | 200 | 250 | 2500 | 31.3302 | 5157.6706 | 47102.2502 | 49358.9275
ВКН. | 200 | . | 250 | . | 2600 | . | 6 | ТП | 200 | 250 | 2600 | 32.4611 | 5363.9775 | 48766.5798 | 51023.2571
ВКН. | 200 | . | 250 | . | 2700 | . | 6 | ТП | 200 | 250 | 2700 | 33.592 | 5570.2843 | 50488.3547 | 52745.032
ВКН. | 200 | . | 250 | . | 2800 | . | 6 | ТП | 200 | 250 | 2800 | 34.7229 | 5776.5911 | 52163.0964 | 54419.7736
ВКН. | 200 | . | 250 | . | 2900 | . | 6 | ТП | 200 | 250 | 2900 | 35.8538 | 5982.898 | 53799.6268 | 56056.304
ВКН. | 200 | . | 250 | . | 3000 | . | 6 | ТП | 200 | 250 | 3000 | 36.9847 | 6189.2048 | 55461.4291 | 57718.1064
Ширина 250
Теплообменник 100х200 мм
ВКН. | 200 | . | 250 | . | 600 | . | 8 | ТП | 200 | 250 | 600 | 8.9775 | 1418.3594 | 15782.3973 | 18039.0745
ВКН. | 200 | . | 250 | . | 700 | . | 8 | ТП | 200 | 250 | 700 | 10.2336 | 1654.7527 | 17745.2313 | 20001.9085
ВКН. | 200 | . | 250 | . | 800 | . | 8 | ТП | 200 | 250 | 800 | 11.4897 | 1891.1459 | 19669.854 | 21926.5313
ВКН. | 200 | . | 250 | . | 900 | . | 8 | ТП | 200 | 250 | 900 | 12.7459 | 2127.5391 | 21594.4767 | 23851.154
ВКН. | 200 | . | 250 | . | 1000 | . | 8 | ТП | 200 | 250 | 1000 | 14.002 | 2363.9324 | 23585.11 | 25841.7872
ВКН. | 200 | . | 250 | . | 1100 | . | 8 | ТП | 200 | 250 | 1100 | 15.2581 | 2600.3256 | 25575.4399 | 27832.1172
ВКН. | 200 | . | 250 | . | 1200 | . | 8 | ТП | 200 | 250 | 1200 | 16.5143 | 2836.7189 | 27606.9828 | 29863.6601
ВКН. | 200 | . | 250 | . | 1300 | . | 8 | ТП | 200 | 250 | 1300 | 17.7704 | 3073.1121 | 29572.344 | 31829.0213
ВКН. | 200 | . | 250 | . | 1400 | . | 8 | ТП | 200 | 250 | 1400 | 19.0265 | 3309.5053 | 31496.9668 | 33753.6441
ВКН. | 200 | . | 250 | . | 1500 | . | 8 | ТП | 200 | 250 | 1500 | 20.9225 | 3545.8986 | 34100.1613 | 36356.8386
ВКН. | 200 | . | 250 | . | 1600 | . | 8 | ТП | 200 | 250 | 1600 | 22.1787 | 3782.2918 | 36161.5561 | 38418.2334
ВКН. | 200 | . | 250 | . | 1700 | . | 8 | ТП | 200 | 250 | 1700 | 23.4348 | 4018.685 | 38086.1788 | 40342.8561
ВКН. | 200 | . | 250 | . | 1800 | . | 8 | ТП | 200 | 250 | 1800 | 24.6909 | 4255.0783 | 40010.8016 | 42267.4789
ВКН. | 200 | . | 250 | . | 1900 | . | 8 | ТП | 200 | 250 | 1900 | 25.9471 | 4491.4715 | 41973.6356 | 44230.3129
ВКН. | 200 | . | 250 | . | 2000 | . | 8 | ТП | 200 | 250 | 2000 | 27.2032 | 4727.8648 | 44032.9777 | 46289.655
ВКН. | 200 | . | 250 | . | 2100 | . | 8 | ТП | 200 | 250 | 2100 | 28.4593 | 4964.258 | 45985.3997 | 48242.0769
ВКН. | 200 | . | 250 | . | 2200 | . | 8 | ТП | 200 | 250 | 2200 | 29.7155 | 5200.6512 | 47948.2337 | 50204.911
ВКН. | 200 | . | 250 | . | 2300 | . | 8 | ТП | 200 | 250 | 2300 | 30.9716 | 5437.0445 | 49872.8564 | 52129.5337
ВКН. | 200 | . | 250 | . | 2400 | . | 8 | ТП | 200 | 250 | 2400 | 32.2277 | 5673.4377 | 51797.4792 | 54054.1564
ВКН. | 200 | . | 250 | . | 2500 | . | 8 | ТП | 200 | 250 | 2500 | 34.1237 | 5909.831 | 54342.8513 | 56599.5286
ВКН. | 200 | . | 250 | . | 2600 | . | 8 | ТП | 200 | 250 | 2600 | 35.3798 | 6146.2242 | 56295.2733 | 58551.9506
ВКН. | 200 | . | 250 | . | 2700 | . | 8 | ТП | 200 | 250 | 2700 | 36.636 | 6382.6174 | 58326.8162 | 60583.4935
ВКН. | 200 | . | 250 | . | 2800 | . | 8 | ТП | 200 | 250 | 2800 | 37.8921 | 6619.0107 | 60289.6502 | 62546.3275
ВКН. | 200 | . | 250 | . | 2900 | . | 8 | ТП | 200 | 250 | 2900 | 39.1482 | 6855.4039 | 62214.273 | 64470.9502
ВКН. | 200 | . | 250 | . | 3000 | . | 8 | ТП | 200 | 250 | 3000 | 40.4044 | 7091.7971 | 64164.1677 | 66420.845

## ВКН 250
Вернуться на главную страницу
Артикул конвектора | [8 empty] | Размеры, мм и вес, кг |  |  |  | Теплоотдача при (95/85/20), Вт | Конвектор напольный с боковым подключением. Корпусом из оцинкованной стали (ОЦ 1мм), крашенный в белый или черный цвет, руб. с НДС | Конвектор напольный с нижним подключением и наличием термовентиля. Корпусом из оцинкованной стали (ОЦ 1мм), крашенный в белый или черный цвет, руб. с НДС
[9 empty] | Высота | Ширина | Длина | Вес изделия вместе с упаковкой, кг.
Ширина 100
Теплообменник 100х50 мм
ВКН. | 250 | . | 100 | . | 600 | . | 2 | ТВ | 250 | 100 | 600 | 6.4802 | 405.5938 | 8732.4295 | 10822.3116
ВКН. | 250 | . | 100 | . | 700 | . | 2 | ТВ | 250 | 100 | 700 | 7.3444 | 473.1927 | 9602.5486 | 11692.4307
ВКН. | 250 | . | 100 | . | 800 | . | 2 | ТВ | 250 | 100 | 800 | 8.2085 | 540.7917 | 10421.7193 | 12511.6014
ВКН. | 250 | . | 100 | . | 900 | . | 2 | ТВ | 250 | 100 | 900 | 9.0727 | 608.3906 | 11240.8901 | 13330.7722
ВКН. | 250 | . | 100 | . | 1000 | . | 2 | ТВ | 250 | 100 | 1000 | 9.9369 | 675.9896 | 12138.8084 | 14228.6905
ВКН. | 250 | . | 100 | . | 1100 | . | 2 | ТВ | 250 | 100 | 1100 | 10.8011 | 743.5886 | 13008.5231 | 15098.4052
ВКН. | 250 | . | 100 | . | 1200 | . | 2 | ТВ | 250 | 100 | 1200 | 11.6653 | 811.1875 | 13859.4783 | 15949.3604
ВКН. | 250 | . | 100 | . | 1300 | . | 2 | ТВ | 250 | 100 | 1300 | 12.5294 | 878.7865 | 14732.1246 | 16822.0067
ВКН. | 250 | . | 100 | . | 1400 | . | 2 | ТВ | 250 | 100 | 1400 | 13.3936 | 946.3854 | 15551.2954 | 17641.1775
ВКН. | 250 | . | 100 | . | 1500 | . | 2 | ТВ | 250 | 100 | 1500 | 14.5609 | 1013.9844 | 16858.1261 | 18948.0082
ВКН. | 250 | . | 100 | . | 1600 | . | 2 | ТВ | 250 | 100 | 1600 | 15.4251 | 1081.5834 | 17804.0612 | 19893.9433
ВКН. | 250 | . | 100 | . | 1700 | . | 2 | ТВ | 250 | 100 | 1700 | 16.2892 | 1149.1823 | 18623.232 | 20713.114
ВКН. | 250 | . | 100 | . | 1800 | . | 2 | ТВ | 250 | 100 | 1800 | 17.1534 | 1216.7813 | 19442.4027 | 21532.2848
ВКН. | 250 | . | 100 | . | 1900 | . | 2 | ТВ | 250 | 100 | 1900 | 18.0176 | 1284.3802 | 20312.5218 | 22402.4039
ВКН. | 250 | . | 100 | . | 2000 | . | 2 | ТВ | 250 | 100 | 2000 | 18.8818 | 1351.9792 | 21191.2762 | 23281.1583
ВКН. | 250 | . | 100 | . | 2100 | . | 2 | ТВ | 250 | 100 | 2100 | 19.7459 | 1419.5782 | 22038.2462 | 24128.1283
ВКН. | 250 | . | 100 | . | 2200 | . | 2 | ТВ | 250 | 100 | 2200 | 20.6101 | 1487.1771 | 22908.3653 | 24998.2474
ВКН. | 250 | . | 100 | . | 2300 | . | 2 | ТВ | 250 | 100 | 2300 | 21.4743 | 1554.7761 | 23727.536 | 25817.4181
ВКН. | 250 | . | 100 | . | 2400 | . | 2 | ТВ | 250 | 100 | 2400 | 22.3385 | 1622.375 | 24546.7068 | 26636.5889
ВКН. | 250 | . | 100 | . | 2500 | . | 2 | ТВ | 250 | 100 | 2500 | 23.5057 | 1689.974 | 25800.8706 | 27890.7527
ВКН. | 250 | . | 100 | . | 2600 | . | 2 | ТВ | 250 | 100 | 2600 | 24.3699 | 1757.573 | 26647.8406 | 28737.7227
ВКН. | 250 | . | 100 | . | 2700 | . | 2 | ТВ | 250 | 100 | 2700 | 25.2341 | 1825.1719 | 27498.7958 | 29588.6779
ВКН. | 250 | . | 100 | . | 2800 | . | 2 | ТВ | 250 | 100 | 2800 | 26.0983 | 1892.7709 | 28368.9149 | 30458.797
ВКН. | 250 | . | 100 | . | 2900 | . | 2 | ТВ | 250 | 100 | 2900 | 26.9624 | 1960.3698 | 29188.0856 | 31277.9677
ВКН. | 250 | . | 100 | . | 3000 | . | 2 | ТВ | 250 | 100 | 3000 | 27.8266 | 2027.9688 | 30032.5284 | 32122.4105
Ширина 100
Теплообменник 200х50 мм
ВКН. | 250 | . | 100 | . | 600 | . | 4 | ТВ | 250 | 100 | 600 | 6.894 | 793.9701 | 10455.9245 | 12712.6017
ВКН. | 250 | . | 100 | . | 700 | . | 4 | ТВ | 250 | 100 | 700 | 7.8835 | 926.2984 | 11614.1359 | 13870.8132
ВКН. | 250 | . | 100 | . | 800 | . | 4 | ТВ | 250 | 100 | 800 | 8.8729 | 1058.6268 | 12721.399 | 14978.0763
ВКН. | 250 | . | 100 | . | 900 | . | 4 | ТВ | 250 | 100 | 900 | 9.8623 | 1190.9552 | 13828.6621 | 16085.3394
ВКН. | 250 | . | 100 | . | 1000 | . | 4 | ТВ | 250 | 100 | 1000 | 10.8517 | 1323.2835 | 15014.6728 | 17271.3501
ВКН. | 250 | . | 100 | . | 1100 | . | 4 | ТВ | 250 | 100 | 1100 | 11.8411 | 1455.6119 | 16172.4799 | 18429.1572
ВКН. | 250 | . | 100 | . | 1200 | . | 4 | ТВ | 250 | 100 | 1200 | 12.8306 | 1587.9402 | 17333.2031 | 19589.8804
ВКН. | 250 | . | 100 | . | 1300 | . | 4 | ТВ | 250 | 100 | 1300 | 13.82 | 1720.2686 | 18493.9418 | 20750.6191
ВКН. | 250 | . | 100 | . | 1400 | . | 4 | ТВ | 250 | 100 | 1400 | 14.8094 | 1852.5969 | 19601.2049 | 21857.8822
ВКН. | 250 | . | 100 | . | 1500 | . | 4 | ТВ | 250 | 100 | 1500 | 16.1019 | 1984.9253 | 21196.128 | 23452.8053
ВКН. | 250 | . | 100 | . | 1600 | . | 4 | ТВ | 250 | 100 | 1600 | 17.0913 | 2117.2536 | 22430.1554 | 24686.8327
ВКН. | 250 | . | 100 | . | 1700 | . | 4 | ТВ | 250 | 100 | 1700 | 18.0808 | 2249.5819 | 23537.4186 | 25794.0958
ВКН. | 250 | . | 100 | . | 1800 | . | 4 | ТВ | 250 | 100 | 1800 | 19.0702 | 2381.9103 | 24644.6817 | 26901.3589
ВКН. | 250 | . | 100 | . | 1900 | . | 4 | ТВ | 250 | 100 | 1900 | 20.0596 | 2514.2386 | 25802.8931 | 28059.5704
ВКН. | 250 | . | 100 | . | 2000 | . | 4 | ТВ | 250 | 100 | 2000 | 21.049 | 2646.567 | 26991.4155 | 29248.0928
ВКН. | 250 | . | 100 | . | 2100 | . | 4 | ТВ | 250 | 100 | 2100 | 22.0384 | 2778.8954 | 28126.4778 | 30383.1551
ВКН. | 250 | . | 100 | . | 2200 | . | 4 | ТВ | 250 | 100 | 2200 | 23.0279 | 2911.2237 | 29284.6893 | 31541.3666
ВКН. | 250 | . | 100 | . | 2300 | . | 4 | ТВ | 250 | 100 | 2300 | 24.0173 | 3043.552 | 30391.9524 | 32648.6297
ВКН. | 250 | . | 100 | . | 2400 | . | 4 | ТВ | 250 | 100 | 2400 | 25.0067 | 3175.8804 | 31499.2155 | 33755.8928
ВКН. | 250 | . | 100 | . | 2500 | . | 4 | ТВ | 250 | 100 | 2500 | 26.2992 | 3308.2087 | 33041.4718 | 35298.149
ВКН. | 250 | . | 100 | . | 2600 | . | 4 | ТВ | 250 | 100 | 2600 | 27.2886 | 3440.5371 | 34176.5341 | 36433.2114
ВКН. | 250 | . | 100 | . | 2700 | . | 4 | ТВ | 250 | 100 | 2700 | 28.2781 | 3572.8655 | 35337.2573 | 37593.9346
ВКН. | 250 | . | 100 | . | 2800 | . | 4 | ТВ | 250 | 100 | 2800 | 29.2675 | 3705.1938 | 36495.4687 | 38752.146
ВКН. | 250 | . | 100 | . | 2900 | . | 4 | ТВ | 250 | 100 | 2900 | 30.2569 | 3837.5221 | 37602.7319 | 39859.4091
ВКН. | 250 | . | 100 | . | 3000 | . | 4 | ТВ | 250 | 100 | 3000 | 31.2463 | 3969.8505 | 38735.267 | 40991.9442
Ширина 150
Теплообменник 50х100 мм
ВКН. | 250 | . | 150 | . | 600 | . | 4 | ТК | 250 | 150 | 600 | 7.6619 | 902.9336 | 11327.909 | 13584.5863
ВКН. | 250 | . | 150 | . | 700 | . | 4 | ТК | 250 | 150 | 700 | 8.6995 | 1053.4225 | 12589.7683 | 14846.4456
ВКН. | 250 | . | 150 | . | 800 | . | 4 | ТК | 250 | 150 | 800 | 9.7371 | 1203.9115 | 13800.6792 | 16057.3565
ВКН. | 250 | . | 150 | . | 900 | . | 4 | ТК | 250 | 150 | 900 | 10.7747 | 1354.4004 | 15011.5901 | 17268.2674
ВКН. | 250 | . | 150 | . | 1000 | . | 4 | ТК | 250 | 150 | 1000 | 11.8123 | 1504.8893 | 16301.2486 | 18557.9259
ВКН. | 250 | . | 150 | . | 1100 | . | 4 | ТК | 250 | 150 | 1100 | 12.8499 | 1655.3783 | 17567.7579 | 19824.4352
ВКН. | 250 | . | 150 | . | 1200 | . | 4 | ТК | 250 | 150 | 1200 | 13.8875 | 1805.8672 | 18832.1289 | 21088.8062
ВКН. | 250 | . | 150 | . | 1300 | . | 4 | ТК | 250 | 150 | 1300 | 14.9251 | 1956.3562 | 20096.5154 | 22353.1926
ВКН. | 250 | . | 150 | . | 1400 | . | 4 | ТК | 250 | 150 | 1400 | 15.9627 | 2106.8451 | 21307.4263 | 23564.1036
ВКН. | 250 | . | 150 | . | 1500 | . | 4 | ТК | 250 | 150 | 1500 | 17.4156 | 2257.334 | 23069.6344 | 25326.3117
ВКН. | 250 | . | 150 | . | 1600 | . | 4 | ТК | 250 | 150 | 1600 | 18.4532 | 2407.823 | 24414.8913 | 26671.5686
ВКН. | 250 | . | 150 | . | 1700 | . | 4 | ТК | 250 | 150 | 1700 | 19.4908 | 2558.3119 | 25625.8022 | 27882.4795
ВКН. | 250 | . | 150 | . | 1800 | . | 4 | ТК | 250 | 150 | 1800 | 20.5284 | 2708.8008 | 26836.7131 | 29093.3904
ВКН. | 250 | . | 150 | . | 1900 | . | 4 | ТК | 250 | 150 | 1900 | 21.566 | 2859.2898 | 28098.5724 | 30355.2496
ВКН. | 250 | . | 150 | . | 2000 | . | 4 | ТК | 250 | 150 | 2000 | 22.6036 | 3009.7787 | 29390.7426 | 31647.4199
ВКН. | 250 | . | 150 | . | 2100 | . | 4 | ТК | 250 | 150 | 2100 | 23.6412 | 3160.2676 | 30629.4527 | 32886.13
ВКН. | 250 | . | 150 | . | 2200 | . | 4 | ТК | 250 | 150 | 2200 | 24.6788 | 3310.7566 | 31891.312 | 34147.9892
ВКН. | 250 | . | 150 | . | 2300 | . | 4 | ТК | 250 | 150 | 2300 | 25.7164 | 3461.2455 | 33102.2229 | 35358.9001
ВКН. | 250 | . | 150 | . | 2400 | . | 4 | ТК | 250 | 150 | 2400 | 26.754 | 3611.7344 | 34313.1338 | 36569.8111
ВКН. | 250 | . | 150 | . | 2500 | . | 4 | ТК | 250 | 150 | 2500 | 28.2069 | 3762.2234 | 36025.2023 | 38281.8795
ВКН. | 250 | . | 150 | . | 2600 | . | 4 | ТК | 250 | 150 | 2600 | 29.2445 | 3912.7123 | 37263.9124 | 39520.5897
ВКН. | 250 | . | 150 | . | 2700 | . | 4 | ТК | 250 | 150 | 2700 | 30.2821 | 4063.2012 | 38528.2834 | 40784.9607
ВКН. | 250 | . | 150 | . | 2800 | . | 4 | ТК | 250 | 150 | 2800 | 31.3197 | 4213.6902 | 39790.1427 | 42046.8199
ВКН. | 250 | . | 150 | . | 2900 | . | 4 | ТК | 250 | 150 | 2900 | 32.3573 | 4364.1791 | 41001.0536 | 43257.7308
ВКН. | 250 | . | 150 | . | 3000 | . | 4 | ТК | 250 | 150 | 3000 | 33.3949 | 4514.668 | 42237.2365 | 44493.9138
Ширина 150
Теплообменник 100х150 мм
ВКН. | 250 | . | 150 | . | 600 | . | 6 | ТП | 250 | 150 | 600 | 8.0757 | 1203.9115 | 13071.6216 | 15328.2989
ВКН. | 250 | . | 150 | . | 700 | . | 6 | ТП | 250 | 150 | 700 | 9.2386 | 1404.5634 | 14621.5732 | 16878.2505
ВКН. | 250 | . | 150 | . | 800 | . | 6 | ТП | 250 | 150 | 800 | 10.4014 | 1605.2153 | 16120.5765 | 18377.2538
ВКН. | 250 | . | 150 | . | 900 | . | 6 | ТП | 250 | 150 | 900 | 11.5643 | 1805.8672 | 17619.5798 | 19876.257
ВКН. | 250 | . | 150 | . | 1000 | . | 6 | ТП | 250 | 150 | 1000 | 12.7271 | 2006.5191 | 19197.3306 | 21454.0079
ВКН. | 250 | . | 150 | . | 1100 | . | 6 | ТП | 250 | 150 | 1100 | 13.8899 | 2207.171 | 20751.9323 | 23008.6095
ВКН. | 250 | . | 150 | . | 1200 | . | 6 | ТП | 250 | 150 | 1200 | 15.0528 | 2407.823 | 22336.1801 | 24592.8574
ВКН. | 250 | . | 150 | . | 1300 | . | 6 | ТП | 250 | 150 | 1300 | 16.2156 | 2608.4749 | 23888.6589 | 26145.3362
ВКН. | 250 | . | 150 | . | 1400 | . | 6 | ТП | 250 | 150 | 1400 | 17.3785 | 2809.1268 | 25387.6622 | 27644.3395
ВКН. | 250 | . | 150 | . | 1500 | . | 6 | ТП | 250 | 150 | 1500 | 18.9567 | 3009.7787 | 27437.9627 | 29694.64
ВКН. | 250 | . | 150 | . | 1600 | . | 6 | ТП | 250 | 150 | 1600 | 20.1195 | 3210.4306 | 29071.3119 | 31327.9892
ВКН. | 250 | . | 150 | . | 1700 | . | 6 | ТП | 250 | 150 | 1700 | 21.2823 | 3411.0825 | 30570.3152 | 32826.9925
ВКН. | 250 | . | 150 | . | 1800 | . | 6 | ТП | 250 | 150 | 1800 | 22.4452 | 3611.7344 | 32069.3184 | 34325.9957
ВКН. | 250 | . | 150 | . | 1900 | . | 6 | ТП | 250 | 150 | 1900 | 23.608 | 3812.3863 | 33619.2701 | 35875.9474
ВКН. | 250 | . | 150 | . | 2000 | . | 6 | ТП | 250 | 150 | 2000 | 24.7709 | 4013.0383 | 35231.3171 | 37487.9944
ВКН. | 250 | . | 150 | . | 2100 | . | 6 | ТП | 250 | 150 | 2100 | 25.9337 | 4213.6902 | 36758.1196 | 39014.7968
ВКН. | 250 | . | 150 | . | 2200 | . | 6 | ТП | 250 | 150 | 2200 | 27.0965 | 4414.3421 | 38308.0712 | 40564.7485
ВКН. | 250 | . | 150 | . | 2300 | . | 6 | ТП | 250 | 150 | 2300 | 28.2594 | 4614.994 | 39807.0745 | 42063.7517
ВКН. | 250 | . | 150 | . | 2400 | . | 6 | ТП | 250 | 150 | 2400 | 29.4222 | 4815.6459 | 41306.0777 | 43562.755
ВКН. | 250 | . | 150 | . | 2500 | . | 6 | ТП | 250 | 150 | 2500 | 31.0004 | 5016.2978 | 43306.2386 | 45562.9159
ВКН. | 250 | . | 150 | . | 2600 | . | 6 | ТП | 250 | 150 | 2600 | 32.1632 | 5216.9497 | 44833.0411 | 47089.7183
ВКН. | 250 | . | 150 | . | 2700 | . | 6 | ТП | 250 | 150 | 2700 | 33.3261 | 5417.6017 | 46417.2889 | 48673.9662
ВКН. | 250 | . | 150 | . | 2800 | . | 6 | ТП | 250 | 150 | 2800 | 34.4889 | 5618.2536 | 47967.2405 | 50223.9178
ВКН. | 250 | . | 150 | . | 2900 | . | 6 | ТП | 250 | 150 | 2900 | 35.6518 | 5818.9055 | 49466.2438 | 51722.9211
ВКН. | 250 | . | 150 | . | 3000 | . | 6 | ТП | 250 | 150 | 3000 | 36.8146 | 6019.5574 | 50990.5191 | 53247.1963
Ширина 200
Теплообменник 100х100 мм
ВКН. | 250 | . | 200 | . | 600 | . | 4 | ТК | 250 | 200 | 600 | 8.4298 | 920.1908 | 12199.8936 | 14456.5709
ВКН. | 250 | . | 200 | . | 700 | . | 4 | ТК | 250 | 200 | 700 | 9.5155 | 1073.556 | 13565.4006 | 15822.0779
ВКН. | 250 | . | 200 | . | 800 | . | 4 | ТК | 250 | 200 | 800 | 10.6013 | 1226.9211 | 14879.9594 | 17136.6366
ВКН. | 250 | . | 200 | . | 900 | . | 4 | ТК | 250 | 200 | 900 | 11.6871 | 1380.2863 | 16194.5181 | 18451.1954
ВКН. | 250 | . | 200 | . | 1000 | . | 4 | ТК | 250 | 200 | 1000 | 12.7728 | 1533.6514 | 17587.8243 | 19844.5016
ВКН. | 250 | . | 200 | . | 1100 | . | 4 | ТК | 250 | 200 | 1100 | 13.8586 | 1687.0165 | 18963.0358 | 21219.7131
ВКН. | 250 | . | 200 | . | 1200 | . | 4 | ТК | 250 | 200 | 1200 | 14.9444 | 1840.3817 | 20331.0547 | 22587.7319
ВКН. | 250 | . | 200 | . | 1300 | . | 4 | ТК | 250 | 200 | 1300 | 16.0302 | 1993.7468 | 21699.0889 | 23955.7662
ВКН. | 250 | . | 200 | . | 1400 | . | 4 | ТК | 250 | 200 | 1400 | 17.1159 | 2147.112 | 23013.6476 | 25270.3249
ВКН. | 250 | . | 200 | . | 1500 | . | 4 | ТК | 250 | 200 | 1500 | 18.7293 | 2300.4771 | 24943.1408 | 27199.8181
ВКН. | 250 | . | 200 | . | 1600 | . | 4 | ТК | 250 | 200 | 1600 | 19.8151 | 2453.8422 | 26399.6271 | 28656.3044
ВКН. | 250 | . | 200 | . | 1700 | . | 4 | ТК | 250 | 200 | 1700 | 20.9008 | 2607.2074 | 27714.1858 | 29970.8631
ВКН. | 250 | . | 200 | . | 1800 | . | 4 | ТК | 250 | 200 | 1800 | 21.9866 | 2760.5725 | 29028.7445 | 31285.4218
ВКН. | 250 | . | 200 | . | 1900 | . | 4 | ТК | 250 | 200 | 1900 | 23.0724 | 2913.9377 | 30394.2516 | 32650.9289
ВКН. | 250 | . | 200 | . | 2000 | . | 4 | ТК | 250 | 200 | 2000 | 24.1581 | 3067.3028 | 31790.0696 | 34046.7469
ВКН. | 250 | . | 200 | . | 2100 | . | 4 | ТК | 250 | 200 | 2100 | 25.2439 | 3220.668 | 33132.4275 | 35389.1048
ВКН. | 250 | . | 200 | . | 2200 | . | 4 | ТК | 250 | 200 | 2200 | 26.3297 | 3374.0331 | 34497.9346 | 36754.6119
ВКН. | 250 | . | 200 | . | 2300 | . | 4 | ТК | 250 | 200 | 2300 | 27.4154 | 3527.3982 | 35812.4933 | 38069.1706
ВКН. | 250 | . | 200 | . | 2400 | . | 4 | ТК | 250 | 200 | 2400 | 28.5012 | 3680.7634 | 37127.052 | 39383.7293
ВКН. | 250 | . | 200 | . | 2500 | . | 4 | ТК | 250 | 200 | 2500 | 30.1146 | 3834.1285 | 39008.9328 | 41265.6101
ВКН. | 250 | . | 200 | . | 2600 | . | 4 | ТК | 250 | 200 | 2600 | 31.2004 | 3987.4937 | 40351.2907 | 42607.968
ВКН. | 250 | . | 200 | . | 2700 | . | 4 | ТК | 250 | 200 | 2700 | 32.2861 | 4140.8588 | 41719.3095 | 43975.9868
ВКН. | 250 | . | 200 | . | 2800 | . | 4 | ТК | 250 | 200 | 2800 | 33.3719 | 4294.2239 | 43084.8166 | 45341.4938
ВКН. | 250 | . | 200 | . | 2900 | . | 4 | ТК | 250 | 200 | 2900 | 34.4577 | 4447.5891 | 44399.3753 | 46656.0526
ВКН. | 250 | . | 200 | . | 3000 | . | 4 | ТК | 250 | 200 | 3000 | 35.5434 | 4600.9542 | 45739.206 | 47995.8833
Ширина 200
Теплообменник 100х150 мм
ВКН. | 250 | . | 200 | . | 600 | . | 6 | ТП | 250 | 200 | 600 | 8.8436 | 1226.9211 | 13943.6062 | 16200.2834
ВКН. | 250 | . | 200 | . | 700 | . | 6 | ТП | 250 | 200 | 700 | 10.0546 | 1431.408 | 15597.2056 | 17853.8829
ВКН. | 250 | . | 200 | . | 800 | . | 6 | ТП | 250 | 200 | 800 | 11.2656 | 1635.8948 | 17199.8567 | 19456.5339
ВКН. | 250 | . | 200 | . | 900 | . | 6 | ТП | 250 | 200 | 900 | 12.4767 | 1840.3817 | 18802.5077 | 21059.185
ВКН. | 250 | . | 200 | . | 1000 | . | 6 | ТП | 250 | 200 | 1000 | 13.6877 | 2044.8685 | 20483.9064 | 22740.5836
ВКН. | 250 | . | 200 | . | 1100 | . | 6 | ТП | 250 | 200 | 1100 | 14.8987 | 2249.3554 | 22147.2102 | 24403.8875
ВКН. | 250 | . | 200 | . | 1200 | . | 6 | ТП | 250 | 200 | 1200 | 16.1097 | 2453.8422 | 23835.1058 | 26091.7831
ВКН. | 250 | . | 200 | . | 1300 | . | 6 | ТП | 250 | 200 | 1300 | 17.3207 | 2658.3291 | 25491.2325 | 27747.9098
ВКН. | 250 | . | 200 | . | 1400 | . | 6 | ТП | 250 | 200 | 1400 | 18.5317 | 2862.816 | 27093.8835 | 29350.5608
ВКН. | 250 | . | 200 | . | 1500 | . | 6 | ТП | 250 | 200 | 1500 | 20.2703 | 3067.3028 | 29311.4691 | 31568.1464
ВКН. | 250 | . | 200 | . | 1600 | . | 6 | ТП | 250 | 200 | 1600 | 21.4814 | 3271.7897 | 31056.0477 | 33312.725
ВКН. | 250 | . | 200 | . | 1700 | . | 6 | ТП | 250 | 200 | 1700 | 22.6924 | 3476.2765 | 32658.6988 | 34915.3761
ВКН. | 250 | . | 200 | . | 1800 | . | 6 | ТП | 250 | 200 | 1800 | 23.9034 | 3680.7634 | 34261.3499 | 36518.0272
ВКН. | 250 | . | 200 | . | 1900 | . | 6 | ТП | 250 | 200 | 1900 | 25.1144 | 3885.2502 | 35914.9493 | 38171.6266
ВКН. | 250 | . | 200 | . | 2000 | . | 6 | ТП | 250 | 200 | 2000 | 26.3254 | 4089.7371 | 37630.6441 | 39887.3214
ВКН. | 250 | . | 200 | . | 2100 | . | 6 | ТП | 250 | 200 | 2100 | 27.5364 | 4294.2239 | 39261.0944 | 41517.7717
ВКН. | 250 | . | 200 | . | 2200 | . | 6 | ТП | 250 | 200 | 2200 | 28.7474 | 4498.7108 | 40914.6938 | 43171.3711
ВКН. | 250 | . | 200 | . | 2300 | . | 6 | ТП | 250 | 200 | 2300 | 29.9585 | 4703.1976 | 42517.3449 | 44774.0222
ВКН. | 250 | . | 200 | . | 2400 | . | 6 | ТП | 250 | 200 | 2400 | 31.1695 | 4907.6845 | 44119.996 | 46376.6733
ВКН. | 250 | . | 200 | . | 2500 | . | 6 | ТП | 250 | 200 | 2500 | 32.9081 | 5112.1714 | 46289.9691 | 48546.6464
ВКН. | 250 | . | 200 | . | 2600 | . | 6 | ТП | 250 | 200 | 2600 | 34.1191 | 5316.6582 | 47920.4194 | 50177.0966
ВКН. | 250 | . | 200 | . | 2700 | . | 6 | ТП | 250 | 200 | 2700 | 35.3301 | 5521.1451 | 49608.315 | 51864.9923
ВКН. | 250 | . | 200 | . | 2800 | . | 6 | ТП | 250 | 200 | 2800 | 36.5411 | 5725.6319 | 51261.9144 | 53518.5917
ВКН. | 250 | . | 200 | . | 2900 | . | 6 | ТП | 250 | 200 | 2900 | 37.7521 | 5930.1188 | 52864.5655 | 55121.2428
ВКН. | 250 | . | 200 | . | 3000 | . | 6 | ТП | 250 | 200 | 3000 | 38.9632 | 6134.6056 | 54492.4886 | 56749.1658
Ширина 250
Теплообменник 50х200 мм
ВКН. | 250 | . | 250 | . | 600 | . | 4 | ТГ | 250 | 250 | 600 | 9.1976 | 1083.1108 | 13071.8781 | 15328.5554
ВКН. | 250 | . | 250 | . | 700 | . | 4 | ТГ | 250 | 250 | 700 | 10.3316 | 1263.6293 | 14541.033 | 16797.7103
ВКН. | 250 | . | 250 | . | 800 | . | 4 | ТГ | 250 | 250 | 800 | 11.4655 | 1444.1478 | 15959.2395 | 18215.9168
ВКН. | 250 | . | 250 | . | 900 | . | 4 | ТГ | 250 | 250 | 900 | 12.5995 | 1624.6663 | 17377.446 | 19634.1233
ВКН. | 250 | . | 250 | . | 1000 | . | 4 | ТГ | 250 | 250 | 1000 | 13.7334 | 1805.1847 | 18874.4001 | 21131.0774
ВКН. | 250 | . | 250 | . | 1100 | . | 4 | ТГ | 250 | 250 | 1100 | 14.8674 | 1985.7032 | 20358.3138 | 22614.9911
ВКН. | 250 | . | 250 | . | 1200 | . | 4 | ТГ | 250 | 250 | 1200 | 16.0013 | 2166.2217 | 21829.9804 | 24086.6577
ВКН. | 250 | . | 250 | . | 1300 | . | 4 | ТГ | 250 | 250 | 1300 | 17.1352 | 2346.7401 | 23301.6625 | 25558.3398
ВКН. | 250 | . | 250 | . | 1400 | . | 4 | ТГ | 250 | 250 | 1400 | 18.2692 | 2527.2586 | 24719.869 | 26976.5463
ВКН. | 250 | . | 250 | . | 1500 | . | 4 | ТГ | 250 | 250 | 1500 | 20.043 | 2707.7771 | 26816.6473 | 29073.3246
ВКН. | 250 | . | 250 | . | 1600 | . | 4 | ТГ | 250 | 250 | 1600 | 21.1769 | 2888.2956 | 28384.3629 | 30641.0402
ВКН. | 250 | . | 250 | . | 1700 | . | 4 | ТГ | 250 | 250 | 1700 | 22.3109 | 3068.814 | 29802.5695 | 32059.2467
ВКН. | 250 | . | 250 | . | 1800 | . | 4 | ТГ | 250 | 250 | 1800 | 23.4448 | 3249.3325 | 31220.776 | 33477.4533
ВКН. | 250 | . | 250 | . | 1900 | . | 4 | ТГ | 250 | 250 | 1900 | 24.5788 | 3429.851 | 32689.9308 | 34946.6081
ВКН. | 250 | . | 250 | . | 2000 | . | 4 | ТГ | 250 | 250 | 2000 | 25.7127 | 3610.3695 | 34189.3967 | 36446.0739
ВКН. | 250 | . | 250 | . | 2100 | . | 4 | ТГ | 250 | 250 | 2100 | 26.8466 | 3790.8879 | 35635.4024 | 37892.0796
ВКН. | 250 | . | 250 | . | 2200 | . | 4 | ТГ | 250 | 250 | 2200 | 27.9806 | 3971.4064 | 37104.5572 | 39361.2345
ВКН. | 250 | . | 250 | . | 2300 | . | 4 | ТГ | 250 | 250 | 2300 | 29.1145 | 4151.9249 | 38522.7637 | 40779.441
ВКН. | 250 | . | 250 | . | 2400 | . | 4 | ТГ | 250 | 250 | 2400 | 30.2485 | 4332.4433 | 39940.9703 | 42197.6475
ВКН. | 250 | . | 250 | . | 2500 | . | 4 | ТГ | 250 | 250 | 2500 | 32.0223 | 4512.9618 | 41992.6633 | 44249.3406
ВКН. | 250 | . | 250 | . | 2600 | . | 4 | ТГ | 250 | 250 | 2600 | 33.1562 | 4693.4803 | 43438.669 | 45695.3463
ВКН. | 250 | . | 250 | . | 2700 | . | 4 | ТГ | 250 | 250 | 2700 | 34.2902 | 4873.9988 | 44910.3356 | 47167.0129
ВКН. | 250 | . | 250 | . | 2800 | . | 4 | ТГ | 250 | 250 | 2800 | 35.4241 | 5054.5172 | 46379.4905 | 48636.1678
ВКН. | 250 | . | 250 | . | 2900 | . | 4 | ТГ | 250 | 250 | 2900 | 36.558 | 5235.0357 | 47797.697 | 50054.3743
ВКН. | 250 | . | 250 | . | 3000 | . | 4 | ТГ | 250 | 250 | 3000 | 37.692 | 5415.5542 | 49241.1755 | 51497.8528
Ширина 250
Теплообменник 100х150 мм
ВКН. | 250 | . | 250 | . | 600 | . | 6 | ТП | 250 | 250 | 600 | 9.6115 | 1444.1478 | 14815.5907 | 17072.268
ВКН. | 250 | . | 250 | . | 700 | . | 6 | ТП | 250 | 250 | 700 | 10.8707 | 1684.8391 | 16572.8379 | 18829.5152
ВКН. | 250 | . | 250 | . | 800 | . | 6 | ТП | 250 | 250 | 800 | 12.1299 | 1925.5304 | 18279.1368 | 20535.8141
ВКН. | 250 | . | 250 | . | 900 | . | 6 | ТП | 250 | 250 | 900 | 13.389 | 2166.2217 | 19985.4357 | 22242.113
ВКН. | 250 | . | 250 | . | 1000 | . | 6 | ТП | 250 | 250 | 1000 | 14.6482 | 2406.913 | 21770.4821 | 24027.1594
ВКН. | 250 | . | 250 | . | 1100 | . | 6 | ТП | 250 | 250 | 1100 | 15.9074 | 2647.6043 | 23542.4882 | 25799.1655
ВКН. | 250 | . | 250 | . | 1200 | . | 6 | ТП | 250 | 250 | 1200 | 17.1666 | 2888.2956 | 25334.0316 | 27590.7089
ВКН. | 250 | . | 250 | . | 1300 | . | 6 | ТП | 250 | 250 | 1300 | 18.4258 | 3128.9869 | 27093.806 | 29350.4833
ВКН. | 250 | . | 250 | . | 1400 | . | 6 | ТП | 250 | 250 | 1400 | 19.685 | 3369.6782 | 28800.1049 | 31056.7822
ВКН. | 250 | . | 250 | . | 1500 | . | 6 | ТП | 250 | 250 | 1500 | 21.584 | 3610.3695 | 31184.9755 | 33441.6528
ВКН. | 250 | . | 250 | . | 1600 | . | 6 | ТП | 250 | 250 | 1600 | 22.8432 | 3851.0608 | 33040.7836 | 35297.4609
ВКН. | 250 | . | 250 | . | 1700 | . | 6 | ТП | 250 | 250 | 1700 | 24.1024 | 4091.752 | 34747.0824 | 37003.7597
ВКН. | 250 | . | 250 | . | 1800 | . | 6 | ТП | 250 | 250 | 1800 | 25.3616 | 4332.4433 | 36453.3813 | 38710.0586
ВКН. | 250 | . | 250 | . | 1900 | . | 6 | ТП | 250 | 250 | 1900 | 26.6208 | 4573.1346 | 38210.6285 | 40467.3058
ВКН. | 250 | . | 250 | . | 2000 | . | 6 | ТП | 250 | 250 | 2000 | 27.88 | 4813.8259 | 40029.9712 | 42286.6484
ВКН. | 250 | . | 250 | . | 2100 | . | 6 | ТП | 250 | 250 | 2100 | 29.1392 | 5054.5172 | 41764.0692 | 44020.7465
ВКН. | 250 | . | 250 | . | 2200 | . | 6 | ТП | 250 | 250 | 2200 | 30.3983 | 5295.2085 | 43521.3165 | 45777.9937
ВКН. | 250 | . | 250 | . | 2300 | . | 6 | ТП | 250 | 250 | 2300 | 31.6575 | 5535.8998 | 45227.6153 | 47484.2926
ВКН. | 250 | . | 250 | . | 2400 | . | 6 | ТП | 250 | 250 | 2400 | 32.9167 | 5776.5911 | 46933.9142 | 49190.5915
ВКН. | 250 | . | 250 | . | 2500 | . | 6 | ТП | 250 | 250 | 2500 | 34.8158 | 6017.2824 | 49273.6996 | 51530.3769
ВКН. | 250 | . | 250 | . | 2600 | . | 6 | ТП | 250 | 250 | 2600 | 36.0749 | 6257.9737 | 51007.7977 | 53264.475
ВКН. | 250 | . | 250 | . | 2700 | . | 6 | ТП | 250 | 250 | 2700 | 37.3341 | 6498.665 | 52799.3411 | 55056.0184
ВКН. | 250 | . | 250 | . | 2800 | . | 6 | ТП | 250 | 250 | 2800 | 38.5933 | 6739.3563 | 54556.5883 | 56813.2656
ВКН. | 250 | . | 250 | . | 2900 | . | 6 | ТП | 250 | 250 | 2900 | 39.8525 | 6980.0476 | 56262.8872 | 58519.5645
ВКН. | 250 | . | 250 | . | 3000 | . | 6 | ТП | 250 | 250 | 3000 | 41.1117 | 7220.7389 | 57994.4581 | 60251.1354
Ширина 250
Теплообменник 100х200 мм
ВКН. | 250 | . | 250 | . | 600 | . | 8 | ТП | 250 | 250 | 600 | 10.0253 | 1676.243 | 16539.0857 | 18795.763
ВКН. | 250 | . | 250 | . | 700 | . | 8 | ТП | 250 | 250 | 700 | 11.4098 | 1955.6168 | 18584.4253 | 20841.1026
ВКН. | 250 | . | 250 | . | 800 | . | 8 | ТП | 250 | 250 | 800 | 12.7942 | 2234.9906 | 20578.8165 | 22835.4938
ВКН. | 250 | . | 250 | . | 900 | . | 8 | ТП | 250 | 250 | 900 | 14.1786 | 2514.3644 | 22573.2077 | 24829.885
ВКН. | 250 | . | 250 | . | 1000 | . | 8 | ТП | 250 | 250 | 1000 | 15.563 | 2793.7383 | 24646.3465 | 26903.0238
ВКН. | 250 | . | 250 | . | 1100 | . | 8 | ТП | 250 | 250 | 1100 | 16.9475 | 3073.1121 | 26706.445 | 28963.1222
ВКН. | 250 | . | 250 | . | 1200 | . | 8 | ТП | 250 | 250 | 1200 | 18.3319 | 3352.4859 | 28807.7564 | 31064.4337
ВКН. | 250 | . | 250 | . | 1300 | . | 8 | ТП | 250 | 250 | 1300 | 19.7163 | 3631.8597 | 30855.6232 | 33112.3005
ВКН. | 250 | . | 250 | . | 1400 | . | 8 | ТП | 250 | 250 | 1400 | 21.1008 | 3911.2336 | 32850.0144 | 35106.6917
ВКН. | 250 | . | 250 | . | 1500 | . | 8 | ТП | 250 | 250 | 1500 | 23.1251 | 4190.6074 | 35522.9774 | 37779.6547
ВКН. | 250 | . | 250 | . | 1600 | . | 8 | ТП | 250 | 250 | 1600 | 24.5095 | 4469.9812 | 37666.8778 | 39923.5551
ВКН. | 250 | . | 250 | . | 1700 | . | 8 | ТП | 250 | 250 | 1700 | 25.8939 | 4749.3551 | 39661.269 | 41917.9463
ВКН. | 250 | . | 250 | . | 1800 | . | 8 | ТП | 250 | 250 | 1800 | 27.2784 | 5028.7289 | 41655.6603 | 43912.3375
ВКН. | 250 | . | 250 | . | 1900 | . | 8 | ТП | 250 | 250 | 1900 | 28.6628 | 5308.1027 | 43700.9999 | 45957.6771
ВКН. | 250 | . | 250 | . | 2000 | . | 8 | ТП | 250 | 250 | 2000 | 30.0472 | 5587.4765 | 45830.1105 | 48086.7878
ВКН. | 250 | . | 250 | . | 2100 | . | 8 | ТП | 250 | 250 | 2100 | 31.4317 | 5866.8504 | 47852.3009 | 50108.9782
ВКН. | 250 | . | 250 | . | 2200 | . | 8 | ТП | 250 | 250 | 2200 | 32.8161 | 6146.2242 | 49897.6405 | 52154.3178
ВКН. | 250 | . | 250 | . | 2300 | . | 8 | ТП | 250 | 250 | 2300 | 34.2005 | 6425.598 | 51892.0317 | 54148.709
ВКН. | 250 | . | 250 | . | 2400 | . | 8 | ТП | 250 | 250 | 2400 | 35.585 | 6704.9718 | 53886.423 | 56143.1003
ВКН. | 250 | . | 250 | . | 2500 | . | 8 | ТП | 250 | 250 | 2500 | 37.6093 | 6984.3457 | 56514.3007 | 58770.978
ВКН. | 250 | . | 250 | . | 2600 | . | 8 | ТП | 250 | 250 | 2600 | 38.9937 | 7263.7195 | 58536.4912 | 60793.1684
ВКН. | 250 | . | 250 | . | 2700 | . | 8 | ТП | 250 | 250 | 2700 | 40.3781 | 7543.0933 | 60637.8026 | 62894.4799
ВКН. | 250 | . | 250 | . | 2800 | . | 8 | ТП | 250 | 250 | 2800 | 41.7626 | 7822.4672 | 62683.1422 | 64939.8195
ВКН. | 250 | . | 250 | . | 2900 | . | 8 | ТП | 250 | 250 | 2900 | 43.147 | 8101.841 | 64677.5334 | 66934.2107
ВКН. | 250 | . | 250 | . | 3000 | . | 8 | ТП | 250 | 250 | 3000 | 44.5314 | 8381.2148 | 66697.1966 | 68953.8739

## ВКН 300
Вернуться на главную страницу
Артикул конвектора | [8 empty] | Размеры, мм и вес, кг |  |  |  | Теплоотдача при (95/85/20), Вт | Конвектор напольный с боковым подключением. Корпусом из оцинкованной стали (ОЦ 1мм), крашенный в белый или черный цвет, руб. с НДС | Конвектор напольный с нижним подключением и наличием термовентиля. Корпусом из оцинкованной стали (ОЦ 1мм), крашенный в белый или черный цвет, руб. с НДС
[9 empty] | Высота | Ширина | Длина | Вес изделия вместе с упаковкой, кг.
Ширина 150
Теплообменник 100х100 мм
ВКН. | 300 | . | 150 | . | 600 | . | 4 | ТК | 300 | 150 | 600 | 7.7935 | 902.9336 | 11614.6881 | 13871.3654
ВКН. | 300 | . | 150 | . | 700 | . | 4 | ТК | 300 | 150 | 700 | 8.8181 | 1053.4225 | 12911.9475 | 15168.6248
ВКН. | 300 | . | 150 | . | 800 | . | 4 | ТК | 300 | 150 | 800 | 9.8427 | 1203.9115 | 14164.2834 | 16420.9606
ВКН. | 300 | . | 150 | . | 900 | . | 4 | ТК | 300 | 150 | 900 | 10.8673 | 1354.4004 | 15416.6192 | 17673.2965
ВКН. | 300 | . | 150 | . | 1000 | . | 4 | ТК | 300 | 150 | 1000 | 11.8918 | 1504.8893 | 16744.4577 | 19001.135
ВКН. | 300 | . | 150 | . | 1100 | . | 4 | ТК | 300 | 150 | 1100 | 12.9164 | 1655.3783 | 18057.9518 | 20314.6291
ВКН. | 300 | . | 150 | . | 1200 | . | 4 | ТК | 300 | 150 | 1200 | 13.941 | 1805.8672 | 19363.7478 | 21620.4251
ВКН. | 300 | . | 150 | . | 1300 | . | 4 | ТК | 300 | 150 | 1300 | 14.9656 | 1956.3562 | 20663.7871 | 22920.4644
ВКН. | 300 | . | 150 | . | 1400 | . | 4 | ТК | 300 | 150 | 1400 | 15.9902 | 2106.8451 | 21916.1229 | 24172.8002
ВКН. | 300 | . | 150 | . | 1500 | . | 4 | ТК | 300 | 150 | 1500 | 17.4302 | 2257.334 | 23763.7661 | 26020.4434
ВКН. | 300 | . | 150 | . | 1600 | . | 4 | ТК | 300 | 150 | 1600 | 18.4548 | 2407.823 | 25152.7628 | 27409.4401
ВКН. | 300 | . | 150 | . | 1700 | . | 4 | ТК | 300 | 150 | 1700 | 19.4794 | 2558.3119 | 26405.0987 | 28661.776
ВКН. | 300 | . | 150 | . | 1800 | . | 4 | ТК | 300 | 150 | 1800 | 20.504 | 2708.8008 | 27657.4345 | 29914.1118
ВКН. | 300 | . | 150 | . | 1900 | . | 4 | ТК | 300 | 150 | 1900 | 21.5286 | 2859.2898 | 28954.6939 | 31211.3712
ВКН. | 300 | . | 150 | . | 2000 | . | 4 | ТК | 300 | 150 | 2000 | 22.5531 | 3009.7787 | 30291.069 | 32547.7463
ВКН. | 300 | . | 150 | . | 2100 | . | 4 | ТК | 300 | 150 | 2100 | 23.5777 | 3160.2676 | 31573.984 | 33830.6613
ВКН. | 300 | . | 150 | . | 2200 | . | 4 | ТК | 300 | 150 | 2200 | 24.6023 | 3310.7566 | 32871.2434 | 35127.9206
ВКН. | 300 | . | 150 | . | 2300 | . | 4 | ТК | 300 | 150 | 2300 | 25.6269 | 3461.2455 | 34123.5792 | 36380.2565
ВКН. | 300 | . | 150 | . | 2400 | . | 4 | ТК | 300 | 150 | 2400 | 26.6515 | 3611.7344 | 35375.9151 | 37632.5924
ВКН. | 300 | . | 150 | . | 2500 | . | 4 | ТК | 300 | 150 | 2500 | 28.0915 | 3762.2234 | 37167.3937 | 39424.071
ВКН. | 300 | . | 150 | . | 2600 | . | 4 | ТК | 300 | 150 | 2600 | 29.1161 | 3912.7123 | 38450.3087 | 40706.986
ВКН. | 300 | . | 150 | . | 2700 | . | 4 | ТК | 300 | 150 | 2700 | 30.1407 | 4063.2012 | 39756.1047 | 42012.782
ВКН. | 300 | . | 150 | . | 2800 | . | 4 | ТК | 300 | 150 | 2800 | 31.1653 | 4213.6902 | 41053.3641 | 43310.0413
ВКН. | 300 | . | 150 | . | 2900 | . | 4 | ТК | 300 | 150 | 2900 | 32.1898 | 4364.1791 | 42305.6999 | 44562.3772
ВКН. | 300 | . | 150 | . | 3000 | . | 4 | ТК | 300 | 150 | 3000 | 33.2144 | 4514.668 | 43452.722 | 45842.5123
Ширина 150
Теплообменник 150х100 мм
ВКН. | 300 | . | 150 | . | 600 | . | 6 | ТП | 300 | 150 | 600 | 8.2073 | 1238.3089 | 13358.4007 | 15615.078
ВКН. | 300 | . | 150 | . | 700 | . | 6 | ТП | 300 | 150 | 700 | 9.3571 | 1444.6938 | 14943.7524 | 17200.4297
ВКН. | 300 | . | 150 | . | 800 | . | 6 | ТП | 300 | 150 | 800 | 10.507 | 1651.0786 | 16484.1807 | 18740.8579
ВКН. | 300 | . | 150 | . | 900 | . | 6 | ТП | 300 | 150 | 900 | 11.6568 | 1857.4634 | 18024.6089 | 20281.2862
ВКН. | 300 | . | 150 | . | 1000 | . | 6 | ТП | 300 | 150 | 1000 | 12.8067 | 2063.8482 | 19640.5397 | 21897.217
ВКН. | 300 | . | 150 | . | 1100 | . | 6 | ТП | 300 | 150 | 1100 | 13.9565 | 2270.2331 | 21242.1262 | 23498.8035
ВКН. | 300 | . | 150 | . | 1200 | . | 6 | ТП | 300 | 150 | 1200 | 15.1063 | 2476.6179 | 22867.799 | 25124.4763
ВКН. | 300 | . | 150 | . | 1300 | . | 6 | ТП | 300 | 150 | 1300 | 16.2562 | 2683.0027 | 24455.9306 | 26712.6079
ВКН. | 300 | . | 150 | . | 1400 | . | 6 | ТП | 300 | 150 | 1400 | 17.406 | 2889.3875 | 25996.3589 | 28253.0361
ВКН. | 300 | . | 150 | . | 1500 | . | 6 | ТП | 300 | 150 | 1500 | 18.9712 | 3095.7724 | 28132.0944 | 30388.7716
ВКН. | 300 | . | 150 | . | 1600 | . | 6 | ТП | 300 | 150 | 1600 | 20.1211 | 3302.1572 | 29809.1834 | 32065.8607
ВКН. | 300 | . | 150 | . | 1700 | . | 6 | ТП | 300 | 150 | 1700 | 21.2709 | 3508.542 | 31349.6117 | 33606.2889
ВКН. | 300 | . | 150 | . | 1800 | . | 6 | ТП | 300 | 150 | 1800 | 22.4207 | 3714.9268 | 32890.0399 | 35146.7172
ВКН. | 300 | . | 150 | . | 1900 | . | 6 | ТП | 300 | 150 | 1900 | 23.5706 | 3921.3117 | 34475.3916 | 36732.0689
ВКН. | 300 | . | 150 | . | 2000 | . | 6 | ТП | 300 | 150 | 2000 | 24.7204 | 4127.6965 | 36131.6435 | 38388.3208
ВКН. | 300 | . | 150 | . | 2100 | . | 6 | ТП | 300 | 150 | 2100 | 25.8703 | 4334.0813 | 37702.6509 | 39959.3281
ВКН. | 300 | . | 150 | . | 2200 | . | 6 | ТП | 300 | 150 | 2200 | 27.0201 | 4540.4661 | 39288.0026 | 41544.6799
ВКН. | 300 | . | 150 | . | 2300 | . | 6 | ТП | 300 | 150 | 2300 | 28.1699 | 4746.851 | 40828.4308 | 43085.1081
ВКН. | 300 | . | 150 | . | 2400 | . | 6 | ТП | 300 | 150 | 2400 | 29.3198 | 4953.2358 | 42368.859 | 44625.5363
ВКН. | 300 | . | 150 | . | 2500 | . | 6 | ТП | 300 | 150 | 2500 | 30.885 | 5159.6206 | 44448.4301 | 46705.1073
ВКН. | 300 | . | 150 | . | 2600 | . | 6 | ТП | 300 | 150 | 2600 | 32.0348 | 5366.0054 | 46019.4374 | 48276.1147
ВКН. | 300 | . | 150 | . | 2700 | . | 6 | ТП | 300 | 150 | 2700 | 33.1846 | 5572.3903 | 47645.1102 | 49901.7874
ВКН. | 300 | . | 150 | . | 2800 | . | 6 | ТП | 300 | 150 | 2800 | 34.3345 | 5778.7751 | 49230.4619 | 51487.1392
ВКН. | 300 | . | 150 | . | 2900 | . | 6 | ТП | 300 | 150 | 2900 | 35.4843 | 5985.1599 | 50770.8901 | 53027.5674
ВКН. | 300 | . | 150 | . | 3000 | . | 6 | ТП | 300 | 150 | 3000 | 36.6342 | 6191.5447 | 52339.1176 | 54595.7948
Ширина 200
Теплообменник 100х100 мм
ВКН. | 300 | . | 200 | . | 600 | . | 4 | ТК | 300 | 200 | 600 | 8.6019 | 990.9748 | 12594.733 | 14851.4102
ВКН. | 300 | . | 200 | . | 700 | . | 4 | ТК | 300 | 200 | 700 | 9.6747 | 1156.1372 | 14005.8055 | 16262.4827
ВКН. | 300 | . | 200 | . | 800 | . | 4 | ТК | 300 | 200 | 800 | 10.7475 | 1321.2997 | 15371.9545 | 17628.6317
ВКН. | 300 | . | 200 | . | 900 | . | 4 | ТК | 300 | 200 | 900 | 11.8202 | 1486.4621 | 16738.1035 | 18994.7807
ВКН. | 300 | . | 200 | . | 1000 | . | 4 | ТК | 300 | 200 | 1000 | 12.893 | 1651.6246 | 18179.7551 | 20436.4324
ВКН. | 300 | . | 200 | . | 1100 | . | 4 | ТК | 300 | 200 | 1100 | 13.9658 | 1816.787 | 19612.6222 | 21869.2994
ВКН. | 300 | . | 200 | . | 1200 | . | 4 | ТК | 300 | 200 | 1200 | 15.0385 | 1981.9495 | 21032.2313 | 23288.9085
ВКН. | 300 | . | 200 | . | 1300 | . | 4 | ТК | 300 | 200 | 1300 | 16.1113 | 2147.112 | 22446.0837 | 24702.761
ВКН. | 300 | . | 200 | . | 1400 | . | 4 | ТК | 300 | 200 | 1400 | 17.1841 | 2312.2744 | 23812.2327 | 26068.91
ВКН. | 300 | . | 200 | . | 1500 | . | 4 | ТК | 300 | 200 | 1500 | 18.7845 | 2477.4369 | 25843.69 | 28100.3672
ВКН. | 300 | . | 200 | . | 1600 | . | 4 | ТК | 300 | 200 | 1600 | 19.8572 | 2642.5993 | 27354.8396 | 29611.5169
ВКН. | 300 | . | 200 | . | 1700 | . | 4 | ТК | 300 | 200 | 1700 | 20.93 | 2807.7618 | 28720.9886 | 30977.6659
ВКН. | 300 | . | 200 | . | 1800 | . | 4 | ТК | 300 | 200 | 1800 | 22.0028 | 2972.9243 | 30087.1376 | 32343.8149
ВКН. | 300 | . | 200 | . | 1900 | . | 4 | ТК | 300 | 200 | 1900 | 23.0755 | 3138.0867 | 31498.2101 | 33754.8874
ВКН. | 300 | . | 200 | . | 2000 | . | 4 | ТК | 300 | 200 | 2000 | 24.1483 | 3303.2492 | 32948.3983 | 35205.0756
ВКН. | 300 | . | 200 | . | 2100 | . | 4 | ТК | 300 | 200 | 2100 | 25.2211 | 3468.4116 | 34345.1264 | 36601.8037
ВКН. | 300 | . | 200 | . | 2200 | . | 4 | ТК | 300 | 200 | 2200 | 26.2938 | 3633.5741 | 35756.1989 | 38012.8762
ВКН. | 300 | . | 200 | . | 2300 | . | 4 | ТК | 300 | 200 | 2300 | 27.3666 | 3798.7366 | 37122.3479 | 39379.0252
ВКН. | 300 | . | 200 | . | 2400 | . | 4 | ТК | 300 | 200 | 2400 | 28.4394 | 3963.899 | 38488.4969 | 40745.1742
ВКН. | 300 | . | 200 | . | 2500 | . | 4 | ТК | 300 | 200 | 2500 | 30.0397 | 4129.0615 | 40466.5696 | 42723.2469
ВКН. | 300 | . | 200 | . | 2600 | . | 4 | ТК | 300 | 200 | 2600 | 31.1125 | 4294.2239 | 41863.2977 | 44119.975
ВКН. | 300 | . | 200 | . | 2700 | . | 4 | ТК | 300 | 200 | 2700 | 32.1853 | 4459.3864 | 43282.9068 | 45539.5841
ВКН. | 300 | . | 200 | . | 2800 | . | 4 | ТК | 300 | 200 | 2800 | 33.2581 | 4624.5489 | 44693.9793 | 46950.6566
ВКН. | 300 | . | 200 | . | 2900 | . | 4 | ТК | 300 | 200 | 2900 | 34.3308 | 4789.7113 | 46060.1283 | 48316.8056
ВКН. | 300 | . | 200 | . | 3000 | . | 4 | ТК | 300 | 200 | 3000 | 35.4036 | 4954.8738 | 47454.0765 | 49710.7538
Ширина 200
Теплообменник 100х150 мм
ВКН. | 300 | . | 200 | . | 600 | . | 6 | ТП | 300 | 200 | 600 | 9.0158 | 1321.2997 | 14338.4455 | 16595.1228
ВКН. | 300 | . | 200 | . | 700 | . | 6 | ТП | 300 | 200 | 700 | 10.2138 | 1541.5163 | 16037.6104 | 18294.2877
ВКН. | 300 | . | 200 | . | 800 | . | 6 | ТП | 300 | 200 | 800 | 11.4118 | 1761.7329 | 17691.8518 | 19948.529
ВКН. | 300 | . | 200 | . | 900 | . | 6 | ТП | 300 | 200 | 900 | 12.6098 | 1981.9495 | 19346.0931 | 21602.7704
ВКН. | 300 | . | 200 | . | 1000 | . | 6 | ТП | 300 | 200 | 1000 | 13.8078 | 2202.1661 | 21075.8371 | 23332.5144
ВКН. | 300 | . | 200 | . | 1100 | . | 6 | ТП | 300 | 200 | 1100 | 15.0058 | 2422.3827 | 22796.7965 | 25053.4738
ВКН. | 300 | . | 200 | . | 1200 | . | 6 | ТП | 300 | 200 | 1200 | 16.2039 | 2642.5993 | 24536.2824 | 26792.9597
ВКН. | 300 | . | 200 | . | 1300 | . | 6 | ТП | 300 | 200 | 1300 | 17.4019 | 2862.816 | 26238.2272 | 28494.9045
ВКН. | 300 | . | 200 | . | 1400 | . | 6 | ТП | 300 | 200 | 1400 | 18.5999 | 3083.0326 | 27892.4686 | 30149.1459
ВКН. | 300 | . | 200 | . | 1500 | . | 6 | ТП | 300 | 200 | 1500 | 20.3255 | 3303.2492 | 30212.0182 | 32468.6955
ВКН. | 300 | . | 200 | . | 1600 | . | 6 | ТП | 300 | 200 | 1600 | 21.5235 | 3523.4658 | 32011.2602 | 34267.9375
ВКН. | 300 | . | 200 | . | 1700 | . | 6 | ТП | 300 | 200 | 1700 | 22.7215 | 3743.6824 | 33665.5016 | 35922.1788
ВКН. | 300 | . | 200 | . | 1800 | . | 6 | ТП | 300 | 200 | 1800 | 23.9195 | 3963.899 | 35319.7429 | 37576.4202
ВКН. | 300 | . | 200 | . | 1900 | . | 6 | ТП | 300 | 200 | 1900 | 25.1176 | 4184.1156 | 37018.9078 | 39275.5851
ВКН. | 300 | . | 200 | . | 2000 | . | 6 | ТП | 300 | 200 | 2000 | 26.3156 | 4404.3322 | 38788.9728 | 41045.6501
ВКН. | 300 | . | 200 | . | 2100 | . | 6 | ТП | 300 | 200 | 2100 | 27.5136 | 4624.5489 | 40473.7933 | 42730.4706
ВКН. | 300 | . | 200 | . | 2200 | . | 6 | ТП | 300 | 200 | 2200 | 28.7116 | 4844.7655 | 42172.9582 | 44429.6354
ВКН. | 300 | . | 200 | . | 2300 | . | 6 | ТП | 300 | 200 | 2300 | 29.9096 | 5064.9821 | 43827.1995 | 46083.8768
ВКН. | 300 | . | 200 | . | 2400 | . | 6 | ТП | 300 | 200 | 2400 | 31.1076 | 5285.1987 | 45481.4409 | 47738.1182
ВКН. | 300 | . | 200 | . | 2500 | . | 6 | ТП | 300 | 200 | 2500 | 32.8332 | 5505.4153 | 47747.6059 | 50004.2832
ВКН. | 300 | . | 200 | . | 2600 | . | 6 | ТП | 300 | 200 | 2600 | 34.0313 | 5725.6319 | 49432.4264 | 51689.1037
ВКН. | 300 | . | 200 | . | 2700 | . | 6 | ТП | 300 | 200 | 2700 | 35.2293 | 5945.8485 | 51171.9123 | 53428.5896
ВКН. | 300 | . | 200 | . | 2800 | . | 6 | ТП | 300 | 200 | 2800 | 36.4273 | 6166.0651 | 52871.0772 | 55127.7545
ВКН. | 300 | . | 200 | . | 2900 | . | 6 | ТП | 300 | 200 | 2900 | 37.6253 | 6386.2817 | 54525.3185 | 56781.9958
ВКН. | 300 | . | 200 | . | 3000 | . | 6 | ТП | 300 | 200 | 3000 | 38.8233 | 6606.4984 | 56207.3591 | 58464.0364
Ширина 250
Теплообменник 100х150 мм
ВКН. | 300 | . | 250 | . | 600 | . | 6 | ТП | 300 | 250 | 600 | 9.8242 | 1547.3012 | 15318.4904 | 17575.1676
ВКН. | 300 | . | 250 | . | 700 | . | 6 | ТП | 300 | 250 | 700 | 11.0704 | 1805.1847 | 17131.4684 | 19388.1456
ВКН. | 300 | . | 250 | . | 800 | . | 6 | ТП | 300 | 250 | 800 | 12.3166 | 2063.0683 | 18899.5228 | 21156.2001
ВКН. | 300 | . | 250 | . | 900 | . | 6 | ТП | 300 | 250 | 900 | 13.5628 | 2320.9518 | 20667.5773 | 22924.2546
ВКН. | 300 | . | 250 | . | 1000 | . | 6 | ТП | 300 | 250 | 1000 | 14.809 | 2578.8353 | 22511.1345 | 24767.8117
ВКН. | 300 | . | 250 | . | 1100 | . | 6 | ТП | 300 | 250 | 1100 | 16.0552 | 2836.7189 | 24351.4669 | 26608.1442
ВКН. | 300 | . | 250 | . | 1200 | . | 6 | ТП | 300 | 250 | 1200 | 17.3014 | 3094.6024 | 26204.7659 | 28461.4432
ВКН. | 300 | . | 250 | . | 1300 | . | 6 | ТП | 300 | 250 | 1300 | 18.5476 | 3352.4859 | 28020.5238 | 30277.2011
ВКН. | 300 | . | 250 | . | 1400 | . | 6 | ТП | 300 | 250 | 1400 | 19.7937 | 3610.3695 | 29788.5783 | 32045.2556
ВКН. | 300 | . | 250 | . | 1500 | . | 6 | ТП | 300 | 250 | 1500 | 21.6798 | 3868.253 | 32291.9421 | 34548.6194
ВКН. | 300 | . | 250 | . | 1600 | . | 6 | ТП | 300 | 250 | 1600 | 22.926 | 4126.1365 | 34213.337 | 36470.0142
ВКН. | 300 | . | 250 | . | 1700 | . | 6 | ТП | 300 | 250 | 1700 | 24.1722 | 4384.0201 | 35981.3915 | 38238.0687
ВКН. | 300 | . | 250 | . | 1800 | . | 6 | ТП | 300 | 250 | 1800 | 25.4184 | 4641.9036 | 37749.446 | 40006.1232
ВКН. | 300 | . | 250 | . | 1900 | . | 6 | ТП | 300 | 250 | 1900 | 26.6645 | 4899.7871 | 39562.424 | 41819.1012
ВКН. | 300 | . | 250 | . | 2000 | . | 6 | ТП | 300 | 250 | 2000 | 27.9107 | 5157.6706 | 41446.3021 | 43702.9794
ВКН. | 300 | . | 250 | . | 2100 | . | 6 | ТП | 300 | 250 | 2100 | 29.1569 | 5415.5542 | 43244.9357 | 45501.613
ВКН. | 300 | . | 250 | . | 2200 | . | 6 | ТП | 300 | 250 | 2200 | 30.4031 | 5673.4377 | 45057.9137 | 47314.591
ВКН. | 300 | . | 250 | . | 2300 | . | 6 | ТП | 300 | 250 | 2300 | 31.6493 | 5931.3212 | 46825.9682 | 49082.6455
ВКН. | 300 | . | 250 | . | 2400 | . | 6 | ТП | 300 | 250 | 2400 | 32.8955 | 6189.2048 | 48594.0227 | 50850.7
ВКН. | 300 | . | 250 | . | 2500 | . | 6 | ТП | 300 | 250 | 2500 | 34.7815 | 6447.0883 | 51046.7818 | 53303.4591
ВКН. | 300 | . | 250 | . | 2600 | . | 6 | ТП | 300 | 250 | 2600 | 36.0277 | 6704.9718 | 52845.4154 | 55102.0927
ВКН. | 300 | . | 250 | . | 2700 | . | 6 | ТП | 300 | 250 | 2700 | 37.2739 | 6962.8554 | 54698.7145 | 56955.3917
ВКН. | 300 | . | 250 | . | 2800 | . | 6 | ТП | 300 | 250 | 2800 | 38.5201 | 7220.7389 | 56511.6925 | 58768.3697
ВКН. | 300 | . | 250 | . | 2900 | . | 6 | ТП | 300 | 250 | 2900 | 39.7663 | 7478.6224 | 58279.747 | 60536.4242
ВКН. | 300 | . | 250 | . | 3000 | . | 6 | ТП | 300 | 250 | 3000 | 41.0125 | 7736.506 | 60075.6007 | 62332.2779
Ширина 250
Теплообменник 100х200 мм
ВКН. | 300 | . | 250 | . | 600 | . | 8 | ТП | 300 | 250 | 600 | 10.2381 | 1934.1265 | 17041.9853 | 19298.6626
ВКН. | 300 | . | 250 | . | 700 | . | 8 | ТП | 300 | 250 | 700 | 11.6095 | 2256.4809 | 19143.0557 | 21399.733
ВКН. | 300 | . | 250 | . | 800 | . | 8 | ТП | 300 | 250 | 800 | 12.9809 | 2578.8353 | 21199.2025 | 23455.8798
ВКН. | 300 | . | 250 | . | 900 | . | 8 | ТП | 300 | 250 | 900 | 14.3524 | 2901.1897 | 23255.3494 | 25512.0267
ВКН. | 300 | . | 250 | . | 1000 | . | 8 | ТП | 300 | 250 | 1000 | 15.7238 | 3223.5442 | 25386.9989 | 27643.6762
ВКН. | 300 | . | 250 | . | 1100 | . | 8 | ТП | 300 | 250 | 1100 | 17.0952 | 3545.8986 | 27515.4237 | 29772.1009
ВКН. | 300 | . | 250 | . | 1200 | . | 8 | ТП | 300 | 250 | 1200 | 18.4667 | 3868.253 | 29678.4907 | 31935.168
ВКН. | 300 | . | 250 | . | 1300 | . | 8 | ТП | 300 | 250 | 1300 | 19.8381 | 4190.6074 | 31782.341 | 34039.0183
ВКН. | 300 | . | 250 | . | 1400 | . | 8 | ТП | 300 | 250 | 1400 | 21.2095 | 4512.9618 | 33838.4878 | 36095.1651
ВКН. | 300 | . | 250 | . | 1500 | . | 8 | ТП | 300 | 250 | 1500 | 23.2208 | 4835.3162 | 36629.9439 | 38886.6212
ВКН. | 300 | . | 250 | . | 1600 | . | 8 | ТП | 300 | 250 | 1600 | 24.5923 | 5157.6707 | 38839.4312 | 41096.1085
ВКН. | 300 | . | 250 | . | 1700 | . | 8 | ТП | 300 | 250 | 1700 | 25.9637 | 5480.0251 | 40895.578 | 43152.2553
ВКН. | 300 | . | 250 | . | 1800 | . | 8 | ТП | 300 | 250 | 1800 | 27.3351 | 5802.3795 | 42951.7249 | 45208.4022
ВКН. | 300 | . | 250 | . | 1900 | . | 8 | ТП | 300 | 250 | 1900 | 28.7066 | 6124.7339 | 45052.7953 | 47309.4725
ВКН. | 300 | . | 250 | . | 2000 | . | 8 | ТП | 300 | 250 | 2000 | 30.078 | 6447.0883 | 47246.4414 | 49503.1187
ВКН. | 300 | . | 250 | . | 2100 | . | 8 | ТП | 300 | 250 | 2100 | 31.4494 | 6769.4427 | 49333.1674 | 51589.8447
ВКН. | 300 | . | 250 | . | 2200 | . | 8 | ТП | 300 | 250 | 2200 | 32.8209 | 7091.7971 | 51434.2378 | 53690.915
ВКН. | 300 | . | 250 | . | 2300 | . | 8 | ТП | 300 | 250 | 2300 | 34.1923 | 7414.1516 | 53490.3846 | 55747.0619
ВКН. | 300 | . | 250 | . | 2400 | . | 8 | ТП | 300 | 250 | 2400 | 35.5637 | 7736.506 | 55546.5315 | 57803.2088
ВКН. | 300 | . | 250 | . | 2500 | . | 8 | ТП | 300 | 250 | 2500 | 37.575 | 8058.8604 | 58287.3829 | 60544.0602
ВКН. | 300 | . | 250 | . | 2600 | . | 8 | ТП | 300 | 250 | 2600 | 38.9464 | 8381.2148 | 60374.1089 | 62630.7862
ВКН. | 300 | . | 250 | . | 2700 | . | 8 | ТП | 300 | 250 | 2700 | 40.3179 | 8703.5692 | 62537.176 | 64793.8532
ВКН. | 300 | . | 250 | . | 2800 | . | 8 | ТП | 300 | 250 | 2800 | 41.6893 | 9025.9236 | 64638.2463 | 66894.9236
ВКН. | 300 | . | 250 | . | 2900 | . | 8 | ТП | 300 | 250 | 2900 | 43.0607 | 9348.2781 | 66694.3932 | 68951.0705
ВКН. | 300 | . | 250 | . | 3000 | . | 8 | ТП | 300 | 250 | 3000 | 44.4322 | 9670.6325 | 68778.3392 | 71035.0165

## ВКН 400
Вернуться на главную страницу
Артикул конвектора | [8 empty] | Размеры, мм и вес, кг |  |  |  | Теплоотдача при (95/85/20), Вт | Конвектор напольный с боковым подключением. Корпусом из оцинкованной стали (ОЦ 1мм), крашенный в белый или черный цвет, руб. с НДС | Конвектор напольный с нижним подключением и наличием термовентиля. Корпусом из оцинкованной стали (ОЦ 1мм), крашенный в белый или черный цвет, руб. с НДС
[9 empty] | Высота | Ширина | Длина | Вес изделия вместе с упаковкой, кг.
Ширина 250
Теплообменник 100х150 мм
ВКН. | 400 | . | 250 | . | 600 | . | 6 | ТП | 400 | 250 | 600 | 11.6416 | 1856.7614 | 16611.6357 | 18868.313
ВКН. | 400 | . | 250 | . | 700 | . | 6 | ТП | 400 | 250 | 700 | 13.0973 | 2166.2217 | 18568.7356 | 20825.4129
ВКН. | 400 | . | 250 | . | 800 | . | 6 | ТП | 400 | 250 | 800 | 14.5529 | 2475.6819 | 20458.4502 | 22715.1275
ВКН. | 400 | . | 250 | . | 900 | . | 6 | ТП | 400 | 250 | 900 | 16.0086 | 2785.1422 | 22348.1648 | 24604.8421
ВКН. | 400 | . | 250 | . | 1000 | . | 6 | ТП | 400 | 250 | 1000 | 17.4643 | 3094.6024 | 24335.8438 | 26592.521
ВКН. | 400 | . | 250 | . | 1100 | . | 6 | ТП | 400 | 250 | 1100 | 18.92 | 3404.0626 | 26297.8363 | 28554.5136
ВКН. | 400 | . | 250 | . | 1200 | . | 6 | ТП | 400 | 250 | 1200 | 20.3757 | 3713.5229 | 28272.7954 | 30529.4727
ВКН. | 400 | . | 250 | . | 1300 | . | 6 | ТП | 400 | 250 | 1300 | 21.8314 | 4022.9831 | 30232.6752 | 32489.3525
ВКН. | 400 | . | 250 | . | 1400 | . | 6 | ТП | 400 | 250 | 1400 | 23.2871 | 4332.4433 | 32122.3898 | 34379.0671
ВКН. | 400 | . | 250 | . | 1500 | . | 6 | ТП | 400 | 250 | 1500 | 25.3826 | 4641.9036 | 34747.4136 | 37004.0909
ВКН. | 400 | . | 250 | . | 1600 | . | 6 | ТП | 400 | 250 | 1600 | 26.8383 | 4951.3638 | 36812.9304 | 39069.6077
ВКН. | 400 | . | 250 | . | 1700 | . | 6 | ТП | 400 | 250 | 1700 | 28.294 | 5260.8241 | 38702.645 | 40959.3223
ВКН. | 400 | . | 250 | . | 1800 | . | 6 | ТП | 400 | 250 | 1800 | 29.7497 | 5570.2843 | 40592.3596 | 42849.0369
ВКН. | 400 | . | 250 | . | 1900 | . | 6 | ТП | 400 | 250 | 1900 | 31.2054 | 5879.7445 | 42549.4594 | 44806.1367
ВКН. | 400 | . | 250 | . | 2000 | . | 6 | ТП | 400 | 250 | 2000 | 32.6611 | 6189.2048 | 44554.9977 | 46811.675
ВКН. | 400 | . | 250 | . | 2100 | . | 6 | ТП | 400 | 250 | 2100 | 34.1167 | 6498.665 | 46475.2914 | 48731.9687
ВКН. | 400 | . | 250 | . | 2200 | . | 6 | ТП | 400 | 250 | 2200 | 35.5724 | 6808.1253 | 48432.3913 | 50689.0685
ВКН. | 400 | . | 250 | . | 2300 | . | 6 | ТП | 400 | 250 | 2300 | 37.0281 | 7117.5855 | 50322.1059 | 52578.7831
ВКН. | 400 | . | 250 | . | 2400 | . | 6 | ТП | 400 | 250 | 2400 | 38.4838 | 7427.0457 | 52211.8205 | 54468.4977
ВКН. | 400 | . | 250 | . | 2500 | . | 6 | ТП | 400 | 250 | 2500 | 40.5794 | 7736.506 | 54808.7014 | 57065.3787
ВКН. | 400 | . | 250 | . | 2600 | . | 6 | ТП | 400 | 250 | 2600 | 42.035 | 8045.9662 | 56728.9951 | 58985.6724
ВКН. | 400 | . | 250 | . | 2700 | . | 6 | ТП | 400 | 250 | 2700 | 43.4907 | 8355.4265 | 58703.9543 | 60960.6316
ВКН. | 400 | . | 250 | . | 2800 | . | 6 | ТП | 400 | 250 | 2800 | 44.9464 | 8664.8867 | 60661.0541 | 62917.7314
ВКН. | 400 | . | 250 | . | 2900 | . | 6 | ТП | 400 | 250 | 2900 | 46.4021 | 8974.3469 | 62550.7687 | 64807.446
ВКН. | 400 | . | 250 | . | 3000 | . | 6 | ТП | 400 | 250 | 3000 | 47.8578 | 9283.8072 | 64468.2825 | 66724.9598
Ширина 250
Теплообменник 100х200 мм
ВКН. | 400 | . | 250 | . | 600 | . | 8 | ТП | 400 | 250 | 600 | 12.0554 | 2578.8353 | 18335.1307 | 20591.808
ВКН. | 400 | . | 250 | . | 700 | . | 8 | ТП | 400 | 250 | 700 | 13.6363 | 3008.6412 | 20580.3229 | 22837.0002
ВКН. | 400 | . | 250 | . | 800 | . | 8 | ТП | 400 | 250 | 800 | 15.2173 | 3438.4471 | 22758.1299 | 25014.8072
ВКН. | 400 | . | 250 | . | 900 | . | 8 | ТП | 400 | 250 | 900 | 16.7982 | 3868.253 | 24935.9368 | 27192.6141
ВКН. | 400 | . | 250 | . | 1000 | . | 8 | ТП | 400 | 250 | 1000 | 18.3791 | 4298.0589 | 27211.7082 | 29468.3854
ВКН. | 400 | . | 250 | . | 1100 | . | 8 | ТП | 400 | 250 | 1100 | 19.9601 | 4727.8648 | 29461.793 | 31718.4703
ВКН. | 400 | . | 250 | . | 1200 | . | 8 | ТП | 400 | 250 | 1200 | 21.541 | 5157.6706 | 31746.5202 | 34003.1975
ВКН. | 400 | . | 250 | . | 1300 | . | 8 | ТП | 400 | 250 | 1300 | 23.1219 | 5587.4765 | 33994.4923 | 36251.1696
ВКН. | 400 | . | 250 | . | 1400 | . | 8 | ТП | 400 | 250 | 1400 | 24.7029 | 6017.2824 | 36172.2993 | 38428.9766
ВКН. | 400 | . | 250 | . | 1500 | . | 8 | ТП | 400 | 250 | 1500 | 26.9237 | 6447.0883 | 39085.4155 | 41342.0928
ВКН. | 400 | . | 250 | . | 1600 | . | 8 | ТП | 400 | 250 | 1600 | 28.5046 | 6876.8942 | 41439.0246 | 43695.7019
ВКН. | 400 | . | 250 | . | 1700 | . | 8 | ТП | 400 | 250 | 1700 | 30.0855 | 7306.7001 | 43616.8316 | 45873.5088
ВКН. | 400 | . | 250 | . | 1800 | . | 8 | ТП | 400 | 250 | 1800 | 31.6665 | 7736.506 | 45794.6385 | 48051.3158
ВКН. | 400 | . | 250 | . | 1900 | . | 8 | ТП | 400 | 250 | 1900 | 33.2474 | 8166.3119 | 48039.8307 | 50296.508
ВКН. | 400 | . | 250 | . | 2000 | . | 8 | ТП | 400 | 250 | 2000 | 34.8283 | 8596.1177 | 50355.137 | 52611.8143
ВКН. | 400 | . | 250 | . | 2100 | . | 8 | ТП | 400 | 250 | 2100 | 36.4093 | 9025.9236 | 52563.5231 | 54820.2004
ВКН. | 400 | . | 250 | . | 2200 | . | 8 | ТП | 400 | 250 | 2200 | 37.9902 | 9455.7295 | 54808.7153 | 57065.3926
ВКН. | 400 | . | 250 | . | 2300 | . | 8 | ТП | 400 | 250 | 2300 | 39.5711 | 9885.5354 | 56986.5223 | 59243.1995
ВКН. | 400 | . | 250 | . | 2400 | . | 8 | ТП | 400 | 250 | 2400 | 41.1521 | 10315.3413 | 59164.3292 | 61421.0065
ВКН. | 400 | . | 250 | . | 2500 | . | 8 | ТП | 400 | 250 | 2500 | 43.3728 | 10745.1472 | 62049.3025 | 64305.9798
ВКН. | 400 | . | 250 | . | 2600 | . | 8 | ТП | 400 | 250 | 2600 | 44.9538 | 11174.9531 | 64257.6886 | 66514.3659
ВКН. | 400 | . | 250 | . | 2700 | . | 8 | ТП | 400 | 250 | 2700 | 46.5347 | 11604.759 | 66542.4158 | 68799.093
ВКН. | 400 | . | 250 | . | 2800 | . | 8 | ТП | 400 | 250 | 2800 | 48.1156 | 12034.5648 | 68787.608 | 71044.2853
ВКН. | 400 | . | 250 | . | 2900 | . | 8 | ТП | 400 | 250 | 2900 | 49.6966 | 12464.3707 | 70965.4149 | 73222.0922
ВКН. | 400 | . | 250 | . | 3000 | . | 8 | ТП | 400 | 250 | 3000 | 51.2775 | 12894.1766 | 73171.0211 | 75427.6984

## ВКСК
Вернуться на главную страницу
Артикул конвектора | [8 empty] | Размеры, мм и вес, кг |  |  |  | Теплоотдача при (95/85/20), Вт | Конвектор скамейка с нижним подключением. Корпусом из оцинкованной стали (ОЦ 1,2 мм), крашенный в белый или черный цвет и доской из сосны, руб. с НДС | Конвектор скамейка с нижним подключением. Корпусом из оцинкованной стали (ОЦ 1,2 мм), крашенный в белый или черный цвет и доской из ольхи, руб. с НДС | Конвектор скамейка с нижним подключением. Корпусом из оцинкованной стали (ОЦ 1,2 мм), крашенный в белый или черный цвет и доской из дуба, руб. с НДС
[9 empty] | Высота | Ширина | Длина | Вес изделия вместе с упаковкой, кг.
Теплообменник 100х50 мм
ВКСК. | 450 | . | 315 | . | 1000 | . | 4 | ТК | 450 | 315 | 1000 | 17.893 | 1533.6514 | 33994.7572 | 35634.6572 | 41477.7964
ВКСК. | 450 | . | 460 | . | 1000 | . | 8 | ТП | 450 | 460 | 1000 | 31.9237 | 2793.7383 | 45482.0184 | 47941.8685 | 56706.5772
ВКСК. | 450 | . | 315 | . | 1000 | . | 2 | ТГ | 450 | 315 | 1000 | 14.9369 | 709.7891 | 30241.2965 | 31881.1966 | 37724.3357
ВКСК. | 450 | . | 460 | . | 1000 | . | 4 | ТГ | 450 | 460 | 1000 | 20.7238 | 1805.1847 | 38419.5685 | 40879.4186 | 49644.1273
ВКСК. | 450 | . | 315 | . | 1500 | . | 4 | ТК | 450 | 315 | 1500 | 21.64 | 2300.4771 | 46897.6927 | 49349.5821 | 58122.2515
ВКСК. | 450 | . | 460 | . | 1500 | . | 8 | ТП | 450 | 460 | 1500 | 23.3791 | 4190.6074 | 63319.2487 | 66997.0829 | 80156.0869
ВКСК. | 450 | . | 315 | . | 1500 | . | 2 | ТГ | 450 | 315 | 1500 | 19.5609 | 1064.6836 | 41375.6343 | 43827.5237 | 52361.3727
ВКСК. | 450 | . | 460 | . | 1500 | . | 4 | ТГ | 450 | 460 | 1500 | 28.2208 | 2707.7771 | 52718.2765 | 56396.1107 | 69555.1147

## Арматура
Вернуться на главную страницу
Аксессуары для гидравлического подключения конвекторов VITRON | Стоимость с НДС
9.6525
22.8
51.6
102.6
158.9
51.7
102.7
158.9
51
92
Прямой полнопроходной кран со сгоном и накидной гайкой В-Н G1/2" красный | 6.8
Запорно-регулирующий клапан (угловой) G1/2'' | 14.5
Запорно-регулирующий клапан (прямой) G1/2'' | 14.5
Термостатический клапан (прямой) G1/2'' | 27.7
Термостатический клапан (угловой) G1/2'' | 27.7
Термостатический клапан (аксеальный) G1/2'' | 27.7
Термостатическая головка MINI DIAMANT Белая M30*1,5 с логотипом Vitron Артикул 601100033 | 22.3
Термостатическая головка MINI DIAMANT Хром M30*1,5 с логотипом Vitron Артикул 601100053 | 24.6
Термостатическая головка BRILLANT SH Ral 9005 M30*1,5 с логотипом Vitron Артикул 600200014 | 50.3
26.9
26.9
Комплект подключения внутрипольного конвектора №1
Гибкие шланги из нержавеющей стали длиной 100мм ВН G1/2'' 2шт.
Комплект подключения внутрипольного конвектора №3
Вентиль термостатический (прямой) G1/2'' 1 шт.
Вентиль обратный (прямой) 1 шт.
Гибкие шланги из нержавеющей стали длиной 100мм ВН G1/2'' 2 шт.
Комплект подключения внутрипольного конвектора №2
Вентили шаровые (прямой) G1/2'' 2 шт.
Гибкие шланги из нержавеющей стали длиной 100мм ВН G1/2'' 2 шт.
Комплект подключения внутрипольного конвектора № 3T
Вентиль термостатический (прямой) G1/2'' 1 шт.
Вентиль обратный (прямой) 1 шт.
Термостатическая головка выносная с капилляром 1 шт.
Гибкие шланги из нержавеющей стали длиной 100мм ВН G1/2'' 2шт
Комплект подключения внутрипольного конвектора №4
Вентиль термостатический (угловой) G1/2'' 1 шт.
Вентиль обратный (угловой) 1 шт.
Гибкие шланги из нержавеющей стали длиной 100мм ВН G1/2'' 2 шт.
Комплект подключения внутрипольного конвектора №3C
Вентиль термостатический (прямой) G1/2'' 1 шт.
Вентиль обратный (прямой) 1 шт.
Сервопривод электротермический М30*1,5, 230 В, NC 1 шт.
Гибкие шланги из нержавеющей стали длиной 100мм ВН G1/2'' 2 шт.
Комплект подключения внутрипольного конвектора №4C
Вентиль термостатический (угловой) G1/2'' 1 шт.
Вентиль обратный (угловой) 1 шт.
Сервопривод электротермический М30*1,5, 230 В, NC' 1 шт.
Гибкие шланги из нержавеющей стали длиной 100мм ВН G1/2'' 2 шт.
Термостатическая головка выносная с капилляром
Максимальная регистрируемая температура: +50°С
Диапазон настройки: 0 - 27°С
Длина капиллярной трубки: 2 м
Габариты (Ш×В×Г) : 80×80×55 мм
Термоэлектрический сервопривод
Напряжение питания: ~230В ±10%, 50 Гц
Потребляемая мощность: 2 В·А
Тип: 2-позиционный
Степень защиты: IP54
Резьбовое соединение: G3/4''
Комплект подключения внутрипольного конвектора
№ 4T
Вентиль термостатический (угловой) G1/2'' 1 шт.
Вентиль обратный (угловой) 1 шт.
Термостатическая головка выносная с капилляром 1 шт.
Гибкие шланги из нержавеющей стали длиной 100мм ВН G1/2'' 2 шт.
Комплект нижнего подключения проходной
Узел нижнего подключения STANDARD
Прямой Никелированный G 3/4*3/4 EURO KONUS 600700003' 1 шт.
Ниппель1/2* 3/4 евроконус 603000003 2 шт.
Комплект нижнего подключения угловой
Узел нижнего подключения STANDARD
Угловой Никелированный G 3/4*3/4 EURO KONUS 600700004' 1 шт.
Ниппель1/2* 3/4 евроконус 603000003 2 шт.

## Автоматика
Вернуться на главную страницу
Аксессуары для электрического подключения конвекторов VITRON |  | Стоимость с НДС
Термостат W-therm-1(black) |  | 48
Термостат W-therm-1(white) |  | 48
Термостат W-therm TVB 2AC |  | 59
Термостат W-therm TVW 2AC |  | 59
Термостат W-therm TVB-WIFI |  | 88
Термостат W-therm TVW-WIFI |  | 88
Термостат Siemens RDF 510 для конвкторов с вентиляторами. Автомаьтическое и ручное управление 3-мя скоростями вращения вентилятора. |  | 53
Термостат для фанкойлов. Регулирует отопление- охлаждение в автоматическом режиме. Siemens RDF 530 Совместим моделями конвекторов ВКВТХ |  | 53
Контроллер температуры RDF-310 |  | 48
Контроллер температуры Siemens RDF600T с недельным програмированием температуры и трехскоростным управлением вентилятора. |  | 142.5
Пульт дистанционного управления Siemens IRA 211 (совместим с термостатом RDF600T) |  | 32.2
Термостат VITRON AF110 |  | 56
Беспроводной контроллер температуры Siemens RDD100.1RFS |  | 125
Умный Wi-Fi термостат для управления конвекторами и микроклиматом в помещении. Siemens RDS 110 |  | 327
MCB.630.Wi-Fi Термостат W-therm 630В черный , трехскоростной, WiFi |  | 98
MCW.630.Wi-Fi Термостат W-therm 630W белый , трехскоростной, WiFi |  | 98
MCВ.610.Wi-Fi.0-10В Термостат W-therm 610В черный , 0-10В, WiFi |  | 112
MCW.610.Wi-Fi.0-10В Термостат W-therm 610W белый , 0-10В, WiFi |  | 112
ПУЛЬТ УПРАВЛЕНИЯ TURKOV ДЛЯ 24DC | Корпус пульта управления - Корпус ПУ предназначен для настенного, накладного монтажа. - ПУ снабжен сенсорным экраном - Корпус ПУ может быть белым и черным (уточняется при заказе оборудования) - ПУ рекомендуется размещать на высоте 1500-1600мм от чистового пола. - Корпус ПУ разбирается согласно представленной схеме. Сигнальная линия и подключение - Сигнальная линия прокладывается экранированным четырехжильным кабелем, сечением 0.5...-0.75 мм2. - Питание ПУ осуществляется по сигнальной линии. - Сигнальную линию запрещено прокладывать рядом с силовой проводкой. - Максимальная длинна сигнальной линии 30 метров. - Подключение сигнальной линии и линии Modbus осуществляется согласно схеме. | 15500
Коробка пластиковая для монтажа термостата RDF-310 Артикул: 1590751 |  | 3.6
Врезная коробка пластиковая для монтажа термостата RDF-310 Артикул: GDL1 |  | 3.6
СИМИСТОРНЫЙ РЕГУЛЯТОР SR220AC |  | 3000
Трансформатор АТТ100 |  | 3050
Трансформатор АТТ200 |  | 3700
Трансформатор AТТ300 |  | 4450
Трансформатор ТТ60 |  | 3050
Трансформатор ТТ100 |  | 4400
Трансформатор ТТ160 |  | 5900
Трансформатор ТТ250 |  | 7500
Трансформатор ТТ300 (обязательно комплектуется набором электромагнитных реле РК-1Р,состоит из трёх реле) |  | 8200
Трансформатор ТТ400 (обязательно комплектуется набором электромагнитных реле РК-1Р,состоит из трёх реле) |  | 9900
Комплект реле РК1-Р (3 шт.) |  | 45
Напряжение питания: ~230 В ±10%, 50 Гц
Потребляемая мощность: 8 В·А
Степень защиты: IP30
Температура эксплуатации: 0...+50°С
Габариты (Ш×В×Г) : 86×86×39 мм
Монтажная высота: 1500 мм
Напряжение питания: ~230 В ±10%, 50 Гц
Выходное напряжение: 0-160-180-220
Мощность: 100 В·А
Напряжение питания: ~230 В ±10%, 50 Гц
Выходное напряжение: 0-160-180-220
Мощность: 200 В·А
Напряжение питания: ~230 В ±10%, 50 Гц
Выходное напряжение: 0-160-180-220
Мощность: 300 В·А
Напряжение питания: ~230 В ±10%, 50 Гц
Выходное напряжение: 0-7-9-12
Мощность: 60 В·А
Напряжение питания: ~230 В ±10%, 50 Гц
Выходное напряжение: 0-7-9-12
Мощность: 100 В·А
Напряжение питания: ~230 В ±10%, 50 Гц
Выходное напряжение: 0-7-9-12
Мощность: 160 В·А
Напряжение питания: ~230 В ±10%, 50 Гц
Выходное напряжение: 0-7-9-12
Мощность: 250 В·А
Напряжение питания: ~230 В ±10%, 50 Гц
Выходное напряжение: 0-7-9-12
Мощность: 300 В·А
Напряжение питания: ~230 В ±10%, 50 Гц
Выходное напряжение: 0-7-9-12
Мощность: 400 В·А
Напряжение питания: ~230 В ±10%, 50 Гц
Максимальный ток нагрузки: 16 А
Габариты (Ш×В×Г) : 18×90×65 мм
Напряжение питания: ~230 В ±10%, 50 Гц
Потребляемая мощность: 2 В·А
Степень защиты: IP30
Температура эксплуатации: 0...+50°С
Габариты (Ш×В×Г) : 86×86×46 мм
Монтажная высота: 1500 мм
Питание 2 x 1,5 В тип AAA
Степень защиты: IP30
Габариты (Ш×В×Г) : 42x106x18 мм
Габариты (Ш×В×Г) : 80×80×35 мм
Автоматическая регулировка нагрев-охлаждение
Для 4-х трубных или 2-х трубных систем
Ручная или авто. регулировка 3 скоростями вентилятора
Возможность подключения 2 серво приводов
Габариты (Ш×В×Г) : 86×86×39 мм
Монтажная высота: 1500 мм
Термостат RDD100.1RF работает на батарейках 3V DC
Управляющий блок RCR100RF напряж. питяния ~230 В ±10%, 50 Гц
Температура эксплуатации: 0...+50°С
Габариты RDD100.1RF (Ш×В×Г) : 85×106×21,5 мм
Габариты RDD100.1RF(Ш×В×Г) : 84×103×27,5 мм
Монтажная высота: 1500 мм
Автоматическая регулировка нагрев
Для 4-х трубных или 2-х трубных систем
Ручная и авто. регулировка 3 скоростями вентилятора
Возможность подключения серво привода
Габариты (Ш×В×Г) : 86×86×39 мм
Монтажная высота: 1500 мм
Стеклянная сенсорная панель черного цвета
3 скорости вентилятора + АВТО режим
Недельное програмирование температуры
Напряжение питания: ~230 В ±10%, 50 Гц
Потребляемая мощность: 0,5 В·А
Нагрузка 3-5 А
Степень защиты: IP30
Температура эксплуатации: 0...+45°С
Габариты (Ш×В×Г) : 86×86×13,3 мм
Монтажная высота: 1500 мм
Для 2-х трубной системы
Габариты (Ш×В×Г) : 75×75×35 мм
Стеклянная сенсорная панель белого цвета
3 скорости вентилятора + АВТО режим
Недельное програмирование температуры
Напряжение питания: ~230 В ±10%, 50 Гц
Потребляемая мощность: 0,5 В·А
Нагрузка 3-5 А
Степень защиты: IP30
Температура эксплуатации: 0...+45°С
Габариты (Ш×В×Г) : 86×86×13,3 мм
Монтажная высота: 1500 мм
Для 2-х трубной системы
Стеклянная сенсорная панель черного цвета
3 скорости вентилятора + АВТО режим
Недельное програмирование температуры
WiFi для Android и IOS
Напряжение питания: ~230 В ±10%, 50 Гц
Потребляемая мощность: 0,5 В·А
Нагрузка 3-5 А
Степень защиты: IP30
Температура эксплуатации: 0...+45°С
Габариты (Ш×В×Г) : 86×86×13,3 мм
Монтажная высота: 1500 мм
Для 2-х трубной системы
Стеклянная сенсорная панель белого цвета
3 скорости вентилятора + АВТО режим
Недельное програмирование температуры
WiFi для Android и IOS
Напряжение питания: ~230 В ±10%, 50 Гц
Потребляемая мощность: 0,5 В·А
Нагрузка 3-5 А
Степень защиты: IP30
Температура эксплуатации: 0...+45°С
Габариты (Ш×В×Г) : 86×86×13,3 мм
Монтажная высота: 1500 мм
Для 2-х трубной системы
Стеклянная сенсорная панель черного цвета
1 скорости вентилятора
Недельное програмирование температуры
Напряжение питания: ~230 В ±10%, 50 Гц
Потребляемая мощность: 0,5 В·А
Нагрузка 16 А
Степень защиты: IP30
Температура эксплуатации: 0...+45°С
Габариты (Ш×В×Г) : 86×86×13,3 мм
Монтажная высота: 1500 мм
Для 2-х трубной системы
Напряжение питания: ААА 2×1,5 В
Степень защиты: IP20
Температура эксплуатации: +20...+40°С
Габариты (Ш×В×Г) : 83×83×21 мм
Монтажная высота: 1500 мм
Стеклянная сенсорная панель черного цвета
3-скоростное управление вентилятором переменного тока.
7 дней, будний / выходной, круглосуточный график
Четыре или шесть настроек в день
Автоматическая синхронизация времени и даты
Автоматически переходит на летнее время
Защита от замерзания
Режим отпуска
Цветной сенсорный TFT-экран с диагональю 3,5 дюйма
Блокировка сенсорного экрана
Датчик внешней освещенности
Датчик влажности
Геозона
Реле включения / выключения управления клапаном
Modbus RS485
Напряжение питания: ~230 В ±10%, 50 Гц
Wifi - IEEE 802.11 b/g/n - 2.4ghz
Потребляемая мощность: 0,5 В·А
Релейная нагрузка 3-5 А
Степень защиты: IP21
Температура эксплуатации: 0...+45°С
Габариты (Ш×В×Г) : 96×86×13,8 мм
Монтажная высота: 1500 мм
Для 2-х и 4-х трубных систем
Стеклянная сенсорная панель белого цвета
3-скоростное управление вентилятором переменного тока.
7 дней, будний / выходной, круглосуточный график
Четыре или шесть настроек в день
Автоматическая синхронизация времени и даты
Автоматически переходит на летнее время
Защита от замерзания
Режим отпуска
Цветной сенсорный TFT-экран с диагональю 3,5 дюйма
Блокировка сенсорного экрана
Датчик внешней освещенности
Датчик влажности
Геозона
Реле включения / выключения управления клапаном
Modbus RS485
Напряжение питания: ~230 В ±10%, 50 Гц
Wifi - IEEE 802.11 b/g/n - 2.4ghz
Потребляемая мощность: 0,5 В·А
Релейная нагрузка 3-5 А
Степень защиты: IP21
Температура эксплуатации: 0...+45°С
Габариты (Ш×В×Г) : 96×86×13,8 мм
Монтажная высота: 1500 мм
Для 2-х и 4-х трубных систем
Стеклянная сенсорная панель белого цвета
Управление вентилятором 0-10 В переменного тока
7 дней, будний / выходной, круглосуточный график
Четыре или шесть настроек в день
Автоматическая синхронизация времени и даты
Автоматически переходит на летнее время
Защита от замерзания
Режим отпуска
Цветной сенсорный TFT-экран с диагональю 3,5 дюйма
Блокировка сенсорного экрана
Датчик внешней освещенности
Датчик влажности
Геозона
Modbus RS485
Напряжение питания: ~230 В ±10%, 50 Гц
Wifi - IEEE 802.11 b/g/n - 2.4ghz
Потребляемая мощность: 0,5 В·А
Релейная нагрузка 3-5 А
Степень защиты: IP21
Температура эксплуатации: 0...+45°С
Габариты (Ш×В×Г) : 96×86×13,8 мм
Монтажная высота: 1500 мм
Для 2-х и 4-х трубных систем
Стеклянная сенсорная панель белого цвета
1 скорости вентилятора
Недельное програмирование температуры
Напряжение питания: ~230 В ±10%, 50 Гц
Потребляемая мощность: 0,5 В·А
Нагрузка 16 А
Степень защиты: IP30
Температура эксплуатации: 0...+45°С
Габариты (Ш×В×Г) : 86×86×13,3 мм
Монтажная высота: 1500 мм
Для 2-х трубной системы
Стеклянная сенсорная панель белого цвета
3-скоростное управление вентилятором переменного тока.
7 дней, будний / выходной, круглосуточный график
Четыре или шесть настроек в день
Автоматическая синхронизация времени и даты
Автоматически переходит на летнее время
Защита от замерзания
Режим отпуска
Цветной сенсорный TFT-экран с диагональю 3,5 дюйма
Блокировка сенсорного экрана
Датчик внешней освещенности
Датчик влажности
Геозона
Реле включения / выключения управления клапаном
Modbus RS485
Напряжение питания: ~230 В ±10%, 50 Гц
Wifi - IEEE 802.11 b/g/n - 2.4ghz
Потребляемая мощность: 0,5 В·А
Релейная нагрузка 3-5 А
Степень защиты: IP21
Температура эксплуатации: 0...+45°С
Габариты (Ш×В×Г) : 96×86×13,8 мм
Монтажная высота: 1500 мм
Для 2-х и 4-х трубных систем
Управление одним или группой АС-вентиляторов 220В с помощью настенного термостата. Регулятор имеет 3 скорости. Первая и вторая регулируемая (30 ... 100%), третья равна 100%. Дополнительно можно подключить понижающий трансформатор для низковольтных вентиляторов.